## Регионы (hidden)
ГУ-РО ФСС РФ по Республике Адыгея | 001 | 01 | января
ГУ-РО ФСС РФ по Республике Алтай | 004 | 02 | февраля
ГУ-Алтайское РО ФСС РФ | 022 | 03 | марта
ГУ-Амурское РО ФСС РФ | 028 | 04 | апреля
ГУ-Архангельское РО ФСС РФ | 029 | 05 | мая
ГУ-Астраханское РО ФСС РФ | 030 | 06 | июня
ГУ-РО ФСС РФ по Республике Башкортостан | 002 | 07 | июля
ГУ-Белгородское РО ФСС РФ | 031 | 08 | августа
ГУ-Брянское РО ФСС РФ | 032 | 09 | сентября
ГУ-РО ФСС РФ по Республике Бурятия | 003 | 10 | октября
ГУ-Владимирское РО ФСС РФ | 033 | 11 | ноября
ГУ-Волгоградское РО ФСС РФ | 034 | 12 | декабря
ГУ-Вологодское РО ФСС РФ | 035 | 13
ГУ-Воронежское РО ФСС РФ | 036 | 14
ГУ-РО ФСС РФ по Республике Дагестан | 005 | 15
ГУ-РО ФСС РФ по Еврейской АО | 079 | 16
ГУ-Забайкальское РО ФСС РФ | 075 | 17
ГУ-Ивановское РО ФСС РФ | 037 | 18
ГУ-РО ФСС РФ по Республике Ингушетия | 006 | 19
ГУ-Иркутское РО ФСС РФ | 038 | 20
ГУ-РО ФСС РФ по Кабардино-Балкарской Республике | 007 | 21
ГУ-Калининградское РО ФСС РФ | 039 | 22
ГУ-РО ФСС РФ по Республике Калмыкия | 008 | 23
ГУ-Калужское РО ФСС РФ | 040 | 24
ГУ-Камчатское РО ФСС РФ | 041 | 25
ГУ-РО ФСС РФ по Карачаево-Черкесской Республике | 009 | 26
ГУ-РО ФСС РФ по Республике Карелия | 010 | 27
ГУ-Кировское РО ФСС РФ | 043 | 28
ГУ-РО ФСС РФ по Республике Коми | 011 | 29
ГУ-Костромское РО ФСС РФ | 044 | 30
ГУ-Краснодарское РО ФСС РФ | 023 | 31
ГУ-Красноярское РО ФСС РФ | 024
ГУ-РО ФСС РФ по Республике Крым | 091
ГУ-Кузбасское РО ФСС РФ | 042
ГУ-Курганское РО ФСС РФ | 045
ГУ-Курское РО ФСС РФ | 046
ГУ-Ленинградское РО ФСС РФ | 047
ГУ-Липецкое РО ФСС РФ | 048
ГУ-Магаданское РО ФСС РФ | 049
ГУ-РО ФСС РФ по Республике Марий Эл | 012
ГУ-РО ФСС РФ по Республике Мордовия | 013
ГУ-Московское РО ФСС РФ | 077
ГУ-Московское областное РО ФСС РФ | 050
ГУ-Мурманское РО ФСС РФ | 051
ГУ-РО ФСС РФ по Ненецкому автономному округу | 083
ГУ-Нижегородское РО ФСС РФ | 052
ГУ-Новгородское РО ФСС РФ | 053
ГУ-Новосибирское РО ФСС РФ | 054
ГУ-Омское РО ФСС РФ | 055
ГУ-Оренбургское РО ФСС РФ | 056
ГУ-Орловское РО ФСС РФ | 057
ГУ-Пензенское РО ФСС РФ | 058
ГУ-Пермское РО ФСС РФ | 059
ГУ-Приморское РО ФСС РФ | 025
ГУ-Псковское РО ФСС РФ | 060
ГУ-Ростовское РО ФСС РФ | 061
ГУ-Рязанское РО ФСС РФ | 062
ГУ-Самарское РО ФСС РФ | 063
ГУ-Санкт-Петербургское РО ФСС РФ | 078
ГУ-Саратовское РО ФСС РФ | 064
ГУ-РО ФСС РФ по Республике Саха (Якутия) | 014
ГУ-Сахалинское РО ФСС РФ | 065
ГУ-Свердловское РО ФСС РФ | 066
ГУ-Севастопольское РО ФСС РФ | 092
ГУ-РО ФСС РФ по Республике Северная Осетия-Алания | 015
ГУ-Смоленское РО ФСС РФ | 067
ГУ-Ставропольское РО ФСС РФ | 026
ГУ-Тамбовское РО ФСС РФ | 068
ГУ-РО ФСС РФ по Республике Татарстан | 016
ГУ-Тверское РО ФСС РФ | 069
ГУ-Томское РО ФСС РФ | 070
ГУ-Тульское РО ФСС РФ | 071
ГУ-РО ФСС РФ по Республике Тыва | 017
ГУ-Тюменское РО ФСС РФ | 072
ГУ-РО ФСС РФ по Удмуртской Республике | 018
ГУ-Ульяновское РО ФСС РФ | 073
ГУ-Хабаровское РО ФСС РФ | 027
ГУ-РО ФСС РФ по Республике Хакасия | 019
ГУ-РО ФСС РФ по Ханты-Мансийскому АО-Югре | 086
ГУ-Челябинское РО ФСС РФ | 074
ГУ-РО ФСС РФ по Чеченской Республике | 020
ГУ-РО ФСС РФ по Чувашской Республике-Чувашии | 021
ГУ-РО ФСС РФ по Чукотскому автономному округу | 087
ГУ-РО ФСС РФ по Ямало-Ненецкому АО | 089
ГУ-Ярославское РО ФСС РФ | 076

## Стоимость ТСР
v.2022.1.0 | #N/A | [5 empty] | v.1.0 | 404 | 406
Стоимость технического средства реабилитации, в том числе протезно-ортопедического изделия, определенная результатами последней по времени осуществления закупки
|  | по состоянию на | 14 | апреля | 2023 года
(период)
ОСФР по Астраханской области
(наименование регионального отделения Фонда социального страхования Российской Федерации)
Техническое средство реабилитации |  |  | Государственный контракт на поставку технических средств реабилитации (последний по времени осуществления аналогичной закупки)
Номер вида | Вид | Краткое описание технических характеристик | Реквизиты |  |  | Стоимость технического средства реабилитации (руб.) | Дата исполнения государственного контракта (дд.мм.гггг)
|  |  | Дата (дд.мм.гггг) | Номер | Реестровый номер на официальном сайте www.zakupki.gov.ru
А | Б | 1 | 2 | 3 | 4 | 5 | 6
6. Трости опорные и тактильные, костыли, опоры, поручни, всего:
6-01-01 | Трость опорная, регулируемая по высоте, без устройства противоскольжения
6-01-02 | Трость опорная, регулируемая по высоте, с устройством противоскольжения | Трости опорные, регулируемые по высоте, с устройством противоскольжения предназначены для облегчения передвижения пострадавших с нарушениями функций опорно-двигательного аппарата. Трости опорные должны иметь сразу нескольких типоразмеров, благодаря механизму регулирования высоты. Трости должны быть оборудованы устройствами регулирования высоты и противоскольжения. Штырь трости должен быть металлическим. Рукоятка должна иметь форму, которая обеспечивает прочность ее захвата рукой и отсутствие скольжение при захвате. Ширина рукоятки не менее 25 мм. Трость должна выдерживать нагрузку до 120 кг. включительно. Трость должна быть виброустойчива, ударопрочна при эксплуатации и транспортировке. Поверхность должна быть гладкой и не иметь заусенцев на металлической поверхности. Трости должны иметь четкую и несмываемую маркировку. Наконечники тростей должны быть изготовлены из упругого, прочного материала, имеющего высокий коэффициент трения. | 2022-02-25 | 102 | https://zakupki.gov.ru/epz/contract/contractCard/common-info.html?reestrNumber=1301501094522000098 | 547.25 | 2022-06-08
6-01-03 | Трость опорная, не регулируемая по высоте, без устройства противоскольжения
6-01-04 | Трость опорная, не регулируемая по высоте, с устройством противоскольжения
6-01-05 | Трость опорная с анатомической ручкой, регулируемая по высоте, без устройства противоскольжения
6-01-06 | Трость опорная с анатомической ручкой, регулируемая по высоте, с устройством противоскольжения
6-01-07 | Трость опорная с анатомической ручкой, не регулируемая по высоте, без устройства противоскольжения
6-01-08 | Трость опорная с анатомической ручкой, не регулируемая по высоте, с устройством противоскольжения
6-01-09 | Трость 3-х опорная, регулируемая по высоте, без устройства противоскольжения
6-01-10 | Трость 3-х опорная, регулируемая по высоте, с устройством противоскольжения
6-01-11 | Трость 3-х опорная, не регулируемая по высоте, без устройства противоскольжения
6-01-12 | Трость 3-х опорная, не регулируемая по высоте, с устройством противоскольжения
6-01-13 | Трость 3-х опорная с анатомической ручкой, регулируемая по высоте, без устройства противоскольжения
6-01-14 | Трость 3-х опорная с анатомической ручкой, регулируемая по высоте, с устройством противоскольжения
6-01-15 | Трость 3-х опорная с анатомической ручкой, не регулируемая по высоте, без устройства противоскольжения
6-01-16 | Трость 3-х опорная с анатомической ручкой, не регулируемая по высоте, с устройством противоскольжения
6-01-17 | Трость 4-х опорная, регулируемая по высоте, без устройства противоскольжения
6-01-18 | Трость 4-х опорная, регулируемая по высоте, с устройством противоскольжения
6-01-19 | Трость 4-х опорная, не регулируемая по высоте, без устройства противоскольжения
6-01-20 | Трость 4-х опорная, не регулируемая по высоте, с устройством противоскольжения
6-01-21 | Трость 4-х опорная с анатомической ручкой, регулируемая по высоте, без устройства противоскольжения
6-01-22 | Трость 4-х опорная с анатомической ручкой, регулируемая по высоте, с устройством противоскольжения
6-01-23 | Трость 4-х опорная с анатомической ручкой, не регулируемая по высоте, без устройства противоскольжения
6-01-24 | Трость 4-х опорная с анатомической ручкой, не регулируемая по высоте, с устройством противоскольжения
6-02-01 | Трость белая тактильная цельная
6-02-02 | Трость белая тактильная складная
6-03-01 | Трость белая опорная, не регулируемая по высоте, с устройством противоскольжения
6-03-02 | Трость белая опорная, не регулируемая по высоте, без устройства противоскольжения
6-03-03 | Трость белая опорная, регулируемая по высоте, с устройством противоскольжения
6-03-04 | Трость белая опорная, регулируемая по высоте, без устройства противоскольжения
6-04-01 | Костыли с опорой под локоть с устройством противоскольжения | Костыль с опорой под локоть – вспомогательное техническое средство, предназначенное для облегчения ходьбы, имеющее ножку, рукоятку и опору для предплечья. Костыли не имеют трещин, отслоений покрытий и других дефектов внешнего вида при воздействии температуры воздуха от плюс 400 С до минус 400 С.. Костыли обеспечивают удобство пользования ими, ремонтопригодность при замене отдельных деталей (наконечника, рукоятки, манжеты), а также обеспечивают отсутствие шума (дребезжания) при эксплуатации. Подлокотник не натирает и не деформирует верхнюю конечность руки. Конструкция и размеры манжеты удобны для разной толщины одежды. Костыли оборудованы устройством регулирования высоты и устройством против скольжения. Грузоподъемность костылей до 120 кг. включительно. | 2020-03-06 | 101 | https://zakupki.gov.ru/epz/contract/contractCard/common-info.html?reestrNumber=1301501094520000086 | 585.54 | 2020-10-23
6-04-02 | Костыли с опорой под локоть без устройства противоскольжения
6-04-03 | Костыли с опорой на предплечье с устройством противоскольжения
6-04-04 | Костыли с опорой на предплечье без устройства противоскольжения
6-04-05 | Костыли подмышечные с устройством противоскольжения | Костыли подмышечные с устройством противоскольжения – это вспомогательные технические средства, предназначенные для облегчения ходьбы, должны иметь ножку, рукоятку и опору на подмышечную область. Костыли должны иметь несколько типоразмеров, благодаря механизму регулирования высоты. Костыли должны быть оборудованы устройствами регулирования высоты и противоскольжения. Металлические части костылей должны быть изготовлены из коррозийно-стойких материалов. Костыли не должны иметь трещин, отслоений покрытий и других дефектов внешнего вида при воздействии температуры воздуха от плюс 40С до минус 40С. Материалы, из которых изготавливаются костыли, касающиеся тела человека, должны быть разрешены к применению Минздравсоцразвития России. Рукоятка костыля должна быть изготовлена из неабсорбирующего материала, обладающего низкой теплопроводностью и предотвращающего скольжение при ее захвате. Грузоподъемность костылей до 120 кг. включительно. Костыли должны обеспечивать удобство пользования ими, ремонтопригодность при замене отдельных деталей (наколенника, рукоятки, накладки на костыль), а так же обеспечивать отсутствие шума (дребезжания) при эксплуатации. Костыли подмышечные с устройством противоскольжения подбираются под рост пострадавшего. | 2020-03-06 | 101 | https://zakupki.gov.ru/epz/contract/contractCard/common-info.html?reestrNumber=1301501094520000086 | 796.3 | 2020-10-23
6-04-06 | Костыли подмышечные без устройства противоскольжения
6-05-01 | Опора в кровать веревочная
6-05-02 | Опора в кровать металлическая
6-10-01 | Ходунки шагающие
6-10-02 | Ходунки на колесах
6-10-03 | Ходунки с опорой на предплечье
6-10-04 | Ходунки с подмышечной опорой
6-10-05 | Ходунки-роллаторы
6-10-06 | Ходунки с дополнительной фиксацией (поддержкой) тела, в том числе для больных детским церебральным параличом (ДЦП)
6-10-07 | Ходунки, изготавливаемые по индивидуальному заказу
6-11-01 | Поручни (перила) для самоподнимания угловые
6-11-02 | Поручни (перила) для самоподнимания прямые (линейные)
б/н | Поручень для ванной
б/н | Поручень для туалета
7. Кресла-коляски с ручным приводом (комнатные, прогулочные, активного типа), с электроприводом, малогабаритные, всего:
7-01-01 | Кресло-коляска с ручным приводом комнатная (для инвалидов и детей-инвалидов) | Кресло-коляска с ручным приводом комнатная (для инвалидов и детей-инвалидов), оснащенная набором инструментов, должна иметь следующие функциональные и технические характеристики: Кресло-коляска с ручным приводом должна быть предназначена для передвижения лиц с ограниченными двигательными возможностями как самостоятельно, так и с посторонней помощью в условиях помещения. Кресло-коляска должна быть с приводом от обода колеса. Рамная конструкция кресла-коляски должна быть изготовлена из высокопрочных алюминиевых сплавов. Рама кресла-коляски должна иметь высокопрочную раму крестообразной конструкции трехтрубного исполнения, обеспечивающую стабильность конструкции при эксплуатации. Поверхности металлических элементов кресла-коляски должны обеспечивать антикоррозийную защиту и быть устойчивыми к дезинфекции, а также должны быть покрыты высококачественной порошковой краской на основе полиэфира. Возможность складывания и раскладывания кресла-коляски без применения инструмента. Поворотные колеса должны иметь литые полиуретановые покрышки и иметь диаметр не менее 15 см и не более 20 см. Вилка поворотного колеса должна иметь не менее 4 позиций установки положения колеса. В качестве опор вращения в передних и в задних колесах должны быть применены шариковые подшипники, работающие в паре со стальной втулкой. Диаметр приводных колес должен составлять не менее 57 см и не более 62 см. Приводные колеса должны иметь литые покрышки, быть легко демонтируемыми путем использования быстросъемных колесных осей с пружинно-шариковыми фиксаторами, должны быть снабжены алюминиевыми ободами и обручами. Спинка и сиденье должны быть изготовлены из высококачественной синтетической ткани (нейтральной термически и химически), армированной нейлоновыми волокнами. Высота спинки должна быть не менее 42,5 см и иметь возможность регулировки по высоте не менее чем на ± 5 см. Глубина сиденья должна регулироваться в зависимости от длины бедра не менее чем в трех положениях в диапазоне не менее 6 см. Подлокотники кресла-коляски должны откидываться назад. Для манипулирования одной рукой узла фиксации подлокотника, он не должен обладать возвратной пружиной. Подлокотники могут регулироваться по высоте. Накладки подлокотников должны быть изготовлены из вспененной резины. Подлокотники должны быть длиной не менее 27 см и не более 30 см. Подножки должны быть легко демонтированы или просто отведены внутрь рамы без демонтажа. Опоры подножек должны иметь плавную регулировку по высоте от 36 см +/- 1 см до 47 см +/- 1 см и углу наклона не менее 10°. Кресло-коляска должна быть снабжена многофункциональным адаптером, расположенным на приводном колесе и обеспечивающим индивидуальные регулировки коляски не менее чем в 16 позициях: - изменение высоты сиденья спереди в диапазоне не менее 3 и сзади в диапазоне не менее 9 см; - изменение угла наклона сиденья от минус 5° до 15°; - изменение длины колесной базы не менее чем в двух положениях в диапазоне не менее 8 см посредством регулировки расстояния между приводными и поворотными колесами. Кресло-коляска должна быть укомплектована подушкой на сиденье толщиной не менее 5 см. Максимальный вес пользователя: не менее 125 кг включительно. Вес кресла-коляски без дополнительного оснащения и без подушки не более 18 кг. Кресла-коляски должны иметь ширину сиденья: 50,5 см +/- 1 см. | 2022-12-06 | 472 | https://zakupki.gov.ru/epz/contract/contractCard/common-info.html?reestrNumber=1301501094522000287 | 28726.6 | 2023-03-31
7-01-02 | Кресло-коляска с ручным приводом с дополнительной фиксацией (поддержкой) головы и тела, в том числе для больных ДЦП, комнатная (для инвалидов и детей-инвалидов) | Кресло-коляска с ручным приводом должна быть предназначена для передвижения лиц с ограниченными двигательными возможностями как самостоятельно, так и с посторонней помощью. Ширина сиденья - не менее 45 см; глубина сиденья - не менее 45 см; высота сиденья – не менее 50 см; высота подлокотника – не менее 20 см; высота подножки- не менее 40 см; дополнительные функции: вид спинки: с регулируемым углом наклона; вид сиденья: с регулируемым углом наклона; вид подлокотника: регулируемые по высоте; подножки: регулируемые по высоте. Подголовник, боковые опоры для тела; поясничный валик; валик или ремень для сохранения зазора между ногами; держатели для ног; ремень для пятки; нагрудный ремень; поясной ремень. Максимальный вес пользователя: не менее 125 кг включительно. | 29.10.2020г. | 364 | https://zakupki.gov.ru/epz/contract/contractCard/common-info.html?reestrNumber=1301501094520000248 | 140323.34 | 20.11.2020г.
7-01-03 | Кресло-коляска с ручным приводом для управления одной рукой комнатная (для инвалидов и детей-инвалидов) | Кресло-коляска для инвалидов с ручным приводом комнатная, с приводом для управления одной рукой, оснащенная набором инструментов, должна иметь следующие функциональные и технические характеристики: Кресло-коляска с ручным приводом должна быть предназначена для передвижения лиц с ограниченными двигательными возможностями как самостоятельно, так и с посторонней помощью в условиях помещения. Кресло-коляска должна быть с приводом от обода колеса. Рамная конструкция кресла-коляски должна быть изготовлена из высокопрочных алюминиевых сплавов. Рама кресла-коляски должна иметь высокопрочную раму крестообразной конструкции трехтрубного исполнения, обеспечивающую надежность и стабильность конструкции при эксплуатации. Поверхности металлических элементов кресла-коляски должны обеспечивать антикоррозийную защиту и быть устойчивыми к дезинфекции, а также должны быть покрыты высококачественной порошковой краской на основе полиэфира. Возможность складывания и раскладывания кресла-коляски без применения инструмента. Поворотные колеса должны иметь литые полиуретановые покрышки и иметь диаметр не менее 15 не более 20 см. Вилка поворотного колеса должна иметь не менее 4 позиции установки положения колеса. В качестве опор вращения в передних и в задних колесах должны быть применены шариковые подшипники, работающие в паре со стальной втулкой. Диаметр приводных колес должен составлять не менее 57 см не более 62 см. Приводные колеса должны иметь литые покрышки, быть легко демонтируемыми путем использования быстросъемных колесных осей с пружинно-шариковыми фиксаторами. Кресло-коляска должна быть укомплектована приводом для управления одной рукой, который переставляется на левую или правую сторону в зависимости от рабочей стороны корпуса пользователя. В зависимости от того, на какую сторону установлен привод, правое или левое колесо должно быть снабжено двумя обручами малым и большим для толкания на колесе под рабочей рукой. Спинка и сиденье должны быть изготовлены из высококачественной синтетической ткани (нейтральной термически и химически), армированной нейлоновыми волокнами. Высота спинки должна быть 40 см и иметь возможность регулировки по высоте не менее чем на ± 5 см (регулируется вверх и вниз) Глубина сиденья должна быть 40 см ± 1 см Высота сиденья должна быть 45 см ± 1 см Подлокотники кресла-коляски должны откидываться назад. Для манипулирования одной рукой узла фиксации подлокотника, он не должен обладать возвратной пружиной. Подлокотники должны иметь высоту 26 см. Накладки подлокотников должны быть изготовлены из вспененной резины. Подлокотники должны быть длиной не менее 27 см и не более 30 см. Подножки должны быть легко демонтированы или просто отведены внутрь рамы без демонтажа. Опоры подножек должны иметь плавную регулировку по высоте от 36 см +/- 1 см до 47 см +/- 1 см и углу наклона не менее 10°. Кресло-коляска должна быть снабжена многофункциональным адаптером, расположенным на приводном колесе и обеспечивающем индивидуальные регулировки коляски не менее чем в 16 позициях: - изменение высоты сиденья спереди в диапазоне не менее 3 и сзади в диапазоне не менее 9 см; - изменение угла наклона сиденья от минус 5º до 15º; - изменение длины колесной базы в двух положениях в диапазоне не менее 8 см посредством регулировки расстояния между приводными и поворотными колесами. Кресло-коляска должна быть укомплектована держателем для ног и поясным ремнем. Кресло-коляска должна быть укомплектована подушкой на сиденье толщиной не менее 5 см. Максимальный вес пользователя: не менее 125 кг включительно. Вес кресла-коляски без дополнительного оснащения и без подушки не более 18 кг. Кресло-коляска должна иметь ширину сиденья: 40 см +/- 1 см. Маркировка кресла-коляски должна содержать: - наименование производителя; - адрес производителя; - обозначение типа (модели) кресла-коляски (в зависимости от модификации); - дату выпуска (месяц, год); - артикул модификации кресла-коляски; - серийный номер; - рекомендуемую максимальную массу пользователя. В комплект поставки должно входить: - набор инструментов; - инструкция для пользователя (на русском языке); - гарантийный талон (с отметкой о произведенной проверке контроля качества). | 2022-07-04 | 286 | https://zakupki.gov.ru/epz/contract/contractCard/common-info.html?reestrNumber=1301501094522000204 | 55000 | 2022-12-19
7-01-04 | Кресло-коляска с ручным приводом с жестким сидением и спинкой комнатная (для инвалидов и детей-инвалидов)
7-01-05 | Кресло-коляска с ручным приводом с откидной спинкой комнатная (для инвалидов и детей-инвалидов)
7-01-06 | Кресло-коляска с ручным приводом с регулировкой угла наклона подножки (подножек) комнатная (для инвалидов и детей-инвалидов)
7-01-07 | Кресло-коляска с ручным приводом для лиц с большим весом комнатная (для инвалидов и детей-инвалидов)
7-02-01 | Кресло-коляска с ручным приводом прогулочная (для инвалидов и детей-инвалидов) | Кресло-коляска с ручным приводом должна быть предназначена для передвижения лиц с ограниченными двигательными возможностями как самостоятельно, так и с посторонней помощью в условиях помещения и улицы. Кресло-коляска должна быть с приводом от обода колеса. Рамная конструкция кресла-коляски должна быть изготовлена из высокопрочных алюминиевых сплавов. Рама кресла-коляски должна иметь высокопрочную раму крестообразной конструкции трехтрубного исполнения, обеспечивающую надежность и стабильность конструкции при эксплуатации. Поверхности металлических элементов кресла-коляски должны обеспечивать антикоррозийную защиту и быть устойчивыми к дезинфекции, а также должны быть покрыты высококачественной порошковой краской на основе полиэфира. Возможность складывания и раскладывания кресла-коляски без применения инструмента. Поворотные колеса должны иметь надувные покрышки и иметь диаметр не менее 15 см и не более 20 см. Вилка поворотного колеса должна иметь не менее 4 позиций установки положения колеса. В качестве опор вращения в передних и в задних колесах должны быть применены шариковые подшипники, работающие в паре со стальной втулкой. Диаметр приводных колес должен составлять не менее 57 см и не более 62 см. Приводные колеса должны иметь надувные покрышки, быть легко демонтируемыми путем использования быстросъемных колесных осей с пружинно-шариковыми фиксаторами, должны быть снабжены алюминиевыми ободами и обручами. Спинка и сиденье должны быть изготовлены из высококачественной синтетической ткани (нейтральной термически и химически), армированной нейлоновыми волокнами. Высота спинки должна быть не менее 42,5 см и иметь возможность регулировки по высоте не менее чем на ± 5 см. Глубина сиденья должна регулироваться в зависимости от длины бедра не менее чем в трех положениях в диапазоне не менее 6 см. Подлокотники кресла-коляски должны откидываться назад. Для манипулирования одной рукой узла фиксации подлокотника, он не должен обладать возвратной пружиной. Подлокотники могут регулироваться по высоте. Накладки подлокотников должны быть изготовлены из вспененной резины. Подлокотники должны быть длиной не менее 27 см и не более 30 см. Подножки должны быть легко демонтированы или просто отведены внутрь рамы без демонтажа. Опоры подножек должны иметь плавную регулировку по высоте от 36 см +/- 1 см до 47 см +/- 1 см и углу наклона не менее 10°. Кресло-коляска должна быть снабжена многофункциональным адаптером, расположенным на приводном колесе и обеспечивающим индивидуальные регулировки коляски не менее чем в 16 позициях: - изменение высоты сиденья спереди в диапазоне не менее 3 и сзади в диапазоне не менее 9 см; - изменение угла наклона сиденья от минус 5° до 15°; - изменение длины колесной базы не менее чем в двух положениях в диапазоне не менее 8 см посредством регулировки расстояния между приводными и поворотными колесами. Кресло-коляска должна быть укомплектована подушкой на сиденье толщиной не менее 5 см. Максимальный вес пользователя: не менее 125 кг включительно. Вес кресла-коляски без дополнительного оснащения и без подушки не более 18 кг. Кресло-коляска должна иметь ширины сиденья: 48 см +/- 1 см Маркировка кресла-коляски должна содержать: - наименование производителя; - адрес производителя; - обозначение типа (модели) кресла-коляски (в зависимости от модификации); - дату выпуска (месяц, год); - артикул модификации кресла-коляски; - серийный номер; - рекомендуемую максимальную массу пользователя. В комплект поставки должно входить: набор инструментов; - инструкция для пользователя (на русском языке); - гарантийный талон (с отметкой о произведенной проверке контроля качества). | 2022-07-04 | 286 | https://zakupki.gov.ru/epz/contract/contractCard/common-info.html?reestrNumber=1301501094522000204 | 43666.67 | 2022-12-19
7-02-02 | Кресло-коляска с ручным приводом с дополнительной фиксацией (поддержкой) головы и тела, в том числе для больных ДЦП, прогулочная (для инвалидов и детей-инвалидов) | Кресло-коляска с ручным приводом должна быть предназначена для передвижения лиц с ограниченными двигательными возможностями как самостоятельно, так и с посторонней помощью. Кресло-коляска должна обеспечивать длительное пребывание в сидячем положении без утомления и развития пролежней, искривлений. Ширина сиденья - не менее 45 см; глубина сиденья - не менее 45 см; высота сиденья – не менее 50 см; высота подлокотника – не менее 20 см; высота подножки- не менее 40 см; дополнительные функции: вид спинки: с регулируемым углом наклона; вид сиденья: с регулируемым углом наклона; вид подлокотника: регулируемые по высоте; подножки: регулируемые по высоте. Подголовник, боковые опоры для тела; поясничный валик; валик или ремень для сохранения зазора между ногами; держатели для ног; ремень для пятки; нагрудный ремень; поясной ремень. Максимальный вес пользователя: не менее 125 кг включительно. | 29.10.2020г. | 364 | https://zakupki.gov.ru/epz/contract/contractCard/common-info.html?reestrNumber=1301501094520000248 | 140323.34 | 20.11.2020г.
7-02-03 | Кресло-коляска с двуручным рычажным приводом прогулочная (для инвалидов и детей-инвалидов)
7-02-04 | Кресло-коляска с приводом для управления одной рукой прогулочная (для инвалидов и детей-инвалидов)
7-02-05 | Кресло-коляска с ручным приводом с жестким сидением и спинкой прогулочная (для инвалидов и детей-инвалидов)
7-02-06 | Кресло-коляска с ручным приводом с откидной спинкой прогулочная (для инвалидов и детей-инвалидов)
7-02-07 | Кресло-коляска с ручным приводом с регулировкой угла наклона подножки (подножек) прогулочная (для инвалидов и детей-инвалидов)
7-02-08 | Кресло-коляска с ручным приводом для лиц с большим весом прогулочная (для инвалидов и детей-инвалидов)
7-03-01 | Кресло-коляска активного типа (для инвалидов и детей-инвалидов)
7-04-01 | Кресло-коляска с ручным приводом прогулочная (для инвалидов и детей-инвалидов) | Кресло-коляска должна быть с приводом от обода колеса. Рамная конструкция кресла-коляски должна быть изготовлена из высокопрочных дюралюминиевых сплавов. Рама кресла-коляски должна иметь двойную усиленную крестовину, обеспечивающую стабильность конструкции. Складная конструкция рамы должна обеспечивать компактное хранение кресла-коляски в домашних условиях и транспортировку в багажнике автомобиля. Покрытие рамы кресла-коляски для высокой устойчивости к механическим повреждениям и агрессивным жидкостям должно быть выполнено из высококачественной порошковой эмали с термической полимеризацией. Для облегчения обслуживания и уменьшения общих габаритов кресла-коляски задние колеса должны быть легко демонтируемые путем использования быстросъемных колесных осей с пружинно-шариковыми фиксаторами. Спинка и сиденье должны быть изготовлены из высококачественной синтетической ткани (нейтральной термически и химически), армированной нейлоновыми волокнами. Между слоями обивки должны находиться специальные съемные, регулируемые по натяжению, ленты-липучки, обеспечивающие индивидуальную регулировку натяжения спинки в зависимости от деформаций в грудо-поясничном отделе позвоночника (люмбальный изгиб). Высота спинки должна быть не менее 42 см и не более 44 см и иметь возможность регулировки по высоте не менее чем в диапазоне от 40 до 50 см в зависимости от степени активности пользователя. Для функциональной посадки пользователя глубина сиденья должна регулироваться в зависимости от длины бедра в диапазоне не менее 2 см. Кресло-коляска должна иметь боковины из алюминия с подлокотниками, регулируемые по высоте и глубине без применения инструмента, откидные за спинку кресла-коляски. Приводные колеса должны быть с литыми шинами и снабжены алюминиевыми ободами и обручами. Обручи приводных колес должны иметь прорезиненное покрытие. В качестве опор вращения в передних и в задних колесах должны быть применены шариковые подшипники, работающие в паре со стальной втулкой. Диаметр приводных колес должен составлять не менее 57 см и не более 62 см. Поворотные колеса должны быть с литыми покрышками и иметь диаметр не менее 14 см и не более 15 см. Вилка поворотного колеса должна иметь не менее 2 позиций установки положения колеса. Для уменьшения общей длины кресла-коляски (например, в тесном лифте), подножки должны быть легко демонтированы или просто отведены внутрь рамы без демонтажа. Опоры подножек должны иметь плавную регулировку по высоте и углу наклона. Кресло-коляска должна быть снабжена многофункциональным адаптером, расположенным на раме и обеспечивающем индивидуальные регулировки коляски не менее чем в 25 позициях: - изменение высоты сиденья спереди в диапазоне не менее 4 см и сзади в диапазоне не менее 14 см не менее чем в шести положениях; - изменение установки задних колес по горизонтали в диапазоне не менее 7 см не менее чем в 4 положениях; - изменение угла наклона сиденья от не менее минус 5 градусов до не более 15 градусов; Кресло-коляска должна быть укомплектована подушкой на сиденье толщиной не менее 5 см. Кресло-коляска оборудована системой торможения, обеспечивающей удержание кресла-коляски с пользователем в неподвижном состоянии и снижение скорости движения, или полную остановку кресла-коляски. Тормозная система соответствует требованиям ГОСТ Р ИСО 7176-3-2015. Стояночный тормоз работает по системе нажимного действия. Действие тормозной системы зависит от давления воздуха в шинах. Она регулируется в направлении ходового колеса, но не вращается относительно рамы. Усилие срабатывания не превышает 60 Н. Грузоподъемность коляски должна быть не более 125 кг включительно. Кресло-коляска должна иметь ширину сиденья не менее 40 см и не более 42 см. Кресло-коляска должны иметь высоту сидения не менее 42 см и не более 44 см. Вес рамы кресла-коляски должен быть не более 16 кг. В комплект поставки должно входить: - руководство пользователя (паспорт) на русском языке; - набор инструментов для обслуживания кресло-коляски. Кресло-коляска должна быть с приводом от обода колеса. Рамная конструкция кресла-коляски должна быть изготовлена из высокопрочных дюралюминиевых сплавов. Рама кресла-коляски должна иметь двойную усиленную крестовину, обеспечивающую стабильность конструкции. Складная конструкция рамы должна обеспечивать компактное хранение кресла-коляски в домашних условиях и транспортировку в багажнике автомобиля. Покрытие рамы кресла-коляски для высокой устойчивости к механическим повреждениям и агрессивным жидкостям должно быть выполнено из высококачественной порошковой эмали с термической полимеризацией. Для облегчения обслуживания и уменьшения общих габаритов кресла-коляски задние колеса должны быть легко демонтируемые путем использования быстросъемных колесных осей с пружинно-шариковыми фиксаторами. Спинка и сиденье должны быть изготовлены из высококачественной синтетической ткани (нейтральной термически и химически), армированной нейлоновыми волокнами. Между слоями обивки должны находиться специальные съемные, регулируемые по натяжению, ленты-липучки, обеспечивающие индивидуальную регулировку натяжения спинки в зависимости от деформаций в грудо-поясничном отделе позвоночника (люмбальный изгиб). Высота спинки должна быть не менее 42 см и не более 44 см и иметь возможность регулировки по высоте не менее чем в диапазоне от 40 до 50 см в зависимости от степени активности пользователя. Для функциональной посадки пользователя глубина сиденья должна регулироваться в зависимости от длины бедра в диапазоне не менее 2 см. Кресло-коляска должна иметь боковины из алюминия с подлокотниками, регулируемые по высоте и глубине без применения инструмента, откидные за спинку кресла-коляски. Приводные колеса должны быть с литыми шинами и снабжены алюминиевыми ободами и обручами. Обручи приводных колес должны иметь прорезиненное покрытие. В качестве опор вращения в передних и в задних колесах должны быть применены шариковые подшипники, работающие в паре со стальной втулкой. Диаметр приводных колес должен составлять не менее 57 см и не более 62 см. Поворотные колеса должны быть с литыми покрышками и иметь диаметр не менее 14 см и не более 15 см. Вилка поворотного колеса должна иметь не менее 2 позиций установки положения колеса. Для уменьшения общей длины кресла-коляски (например, в тесном лифте), подножки должны быть легко демонтированы или просто отведены внутрь рамы без демонтажа. Опоры подножек должны иметь плавную регулировку по высоте и углу наклона. Кресло-коляска должна быть снабжена многофункциональным адаптером, расположенным на раме и обеспечивающем индивидуальные регулировки коляски не менее чем в 25 позициях: - изменение высоты сиденья спереди в диапазоне не менее 4 см и сзади в диапазоне не менее 14 см не менее чем в шести положениях; - изменение установки задних колес по горизонтали в диапазоне не менее 7 см не менее чем в 4 положениях; - изменение угла наклона сиденья от не менее минус 5 градусов до не более 15 градусов; Кресло-коляска должна быть укомплектована подушкой на сиденье толщиной не менее 5 см. Кресло-коляска оборудована системой торможения, обеспечивающей удержание кресла-коляски с пользователем в неподвижном состоянии и снижение скорости движения, или полную остановку кресла-коляски. Тормозная система соответствует требованиям ГОСТ Р ИСО 7176-3-2015. Стояночный тормоз работает по системе нажимного действия. Действие тормозной системы зависит от давления воздуха в шинах. Она регулируется в направлении ходового колеса, но не вращается относительно рамы. Усилие срабатывания не превышает 60 Н. Грузоподъемность коляски должна быть не более 125 кг включительно. Кресло-коляска должна иметь ширину сиденья не менее 40 см и не более 42 см. Кресло-коляска должны иметь высоту сидения не менее 42 см и не более 44 см. Вес рамы кресла-коляски должен быть не более 16 кг. В комплект поставки должно входить: - руководство пользователя (паспорт) на русском языке; - набор инструментов для обслуживания кресло-коляски. | 2021-12-27 | 564 | https://zakupki.gov.ru/epz/contract/contractCard/common-info.html?reestrNumber=1301501094522000010 | 153633.33 | 2022-04-19
7-04-02 | Кресло-коляска с дополнительной фиксацией (поддержкой) головы и тела, в том числе для больных ДЦП, с электроприводом (для инвалидов и детей-инвалидов) и аккумуляторные батареи к ней
7-05-01 | Кресло-коляска малогабаритная (для инвалидов и детей-инвалидов) | Кресло-коляска малогабаритная (для инвалидов с высокой ампутацией нижних конечностей)-предназначена для самостоятельного передвижения пострадавших, лишенных нижних конечностей, в помещениях и на открытых площадках с твердым покрытием. Эргономика кресло-коляски обеспечивает удобное размещение в ней и свободу движения пользователя. Технические требования: Кресло - коляска оснащена: металлическим оснащением на 4-х поворотных колесах диаметром мм; цельнолитыми шинами; вес коляски 7 кг; грузоподъемность 80 кг; ширина 36см; длина 47см; высота 190мм. Кресло- коляска малогабаритная ( для ивалидов с высокой ампутацией нижних конечностей) с мягким сидением обтянутым искусственной кожей, ремнями для фиксации туловища, поворотными колесами, толкателями. | 14.06.2019г. | 262 | https://zakupki.gov.ru/epz/contract/contractCard/common-info.html?reestrNumber=1301501094519000180 | 5038.92 | 12.07.2019г.
8. Протезы и ортезы, всего:
8-01-01 | Протез пальца косметический | Протез пальца косметический изготавливается по индивидуальному тех. процессу, в том числе с использованием цифровых технологий. Состоит из внутренней формообразующей и косметической оболочки, путем подгонки внутренней формообразующей в соответствии с показаниями, индивидуальными особенностями культи, методом механической обработки, для восполнения геометрической формы здорового пальца. Протез надежно фиксируется на культе за счет конфигурации внутренней полости и косметической оболочки. Косметическая оболочка изготавливается из высококачественного ПВХ-пластизоля медицинского назначения и по форме, цвету и структуре поверхности копирует пальцы человека. | 2021-04-05 | 164 | https://zakupki.gov.ru/epz/contract/contractCard/common-info.html?reestrNumber=1301501094521000119 | 2911.27 | 2021-06-01
8-01-02 | Протез кисти косметический, в том числе при вычленении и частичном вычленении кисти | Протез кисти косметический, в том числе при вычленении и частичном вычленении кисти. Протез верхней конечности при частичной ампутации кисти или вычленении кисти, косметический, взрослый. Кисть косметическая из ПВХ, крепление подгоночное. | 2022-07-01 | 283 | https://zakupki.gov.ru/epz/contract/contractCard/common-info.html?reestrNumber=1301501094522000201 | 41956.25 | 2022-12-20
8-01-03 | Протез предплечья косметический | Протез верхней конечности при ампутации на уровне предплечья; косметический, взрослый; кисть косметическая силиконовая с нейлоновой армирующей сеткой , гильза индивидуальная одинарная из литьевого слоистого пластика, на основе связующих смол, крепление – индивидуальное. Протез укомплектован необходимым набором чехлов, который необходим получателю на весь срок пользования изделием. | 2022-07-01 | 283 | https://zakupki.gov.ru/epz/contract/contractCard/common-info.html?reestrNumber=1301501094522000201 | 230125 | 2022-12-20
8-01-03 | Протез предплечья косметический | Протез предплечья косметический. Протез верхней конечности при ампутации на уровне предплечья, косметический, взрослый, кисть косметическая силиконовая с нейлоновой армирующей сеткой, гильза индивидуальная составная из листового термопласта, крепление индивидуальное. | 2022-07-01 | 283 | https://zakupki.gov.ru/epz/contract/contractCard/common-info.html?reestrNumber=1301501094522000201 | 170333.17 | 2022-12-20
8-01-04 | Протез плеча косметический | Протез плеча косметический. Протез верхней конечности при ампутации на уровне плеча, косметический взрослый. Система управления сохранившейся рукой или противоупором, кисть косметическая силиконовая с нейлоновой армирующей сеткой, комплект шин локтевых шарниров, без косметической оболочки, Гильза индивидуальная одинарная из кожи, крепление индивидуальное. | 2022-05-31 | 216 | https://zakupki.gov.ru/epz/contract/contractCard/common-info.html?reestrNumber=1301501094522000163 | 186571.6 | 2022-09-09
8-02-01 | Протез кисти рабочий, в том числе при вычленении и частичном вычленении кисти | Протез кисти рабочий. Изготавливается по индивидуальному тех. процессу, в том числе с использованием цифровых технологий. Пробная приемная гильза из термопласта; постоянная приемная гильза из термопласта. Комплект полуфабрикатов для рабочего протеза предплечья. Регулировочно-соединительное устройство для рабочих насадок. Комплект рабочих насадок – 6 шт. Крепление индивидуальное. | 2022-05-31 | 216 | https://zakupki.gov.ru/epz/contract/contractCard/common-info.html?reestrNumber=1301501094522000163 | 124729.61 | 2022-09-09
8-02-02 | Протез предплечья рабочий | Протез верхней конечности при ампутации на уровне предплечья, рабочий, взрослый, ротатор кистевой с адаптером для присоединения рабочих насадок с цилиндрическим хвостовиком, гильза индивидуальная одинарная из литьевого слоистого пластика на основе связующих смол, крепление индивидуальное. Протез укомплектован необходимым набором чехлов, который необходим получателю на весь срок пользования изделием. | 2022-07-01 | 283 | https://zakupki.gov.ru/epz/contract/contractCard/common-info.html?reestrNumber=1301501094522000201 | 144637.5 | 2022-12-20
8-02-03 | Протез плеча рабочий | Протез плеча рабочий изготовлен по индивидуальному слепку, что обеспечивает высокую степень точности моделирования приемных гильз, состоит из приемной гильзы плеча, шин с приемником для рабочих насадок и крепления индивидуального изготовления. Протез предназначен для выполнения получателем различных трудовых операций с помощью активных и пассивных насадок, устанавливаемых в приемник протеза и для выполнения операций по самообслуживанию. Материал приемной гильзы– слоистый пластик на основе смол. Узел локоть-предплечье с локтевым шарниром. Дополнительные комплекты рабочих насадок, расширяющие возможности протеза (5 штук). Протез укомплектован необходимым набором чехлов, который необходим получателю на весь срок пользования изделием | 2021-04-12 | 171 | https://zakupki.gov.ru/epz/contract/contractCard/common-info.html?reestrNumber=1301501094521000124 | 118900 | 2021-08-05
8-03-01 | Протез кисти активный (тяговый), в том числе при вычленении и частичном вычленении кисти
8-03-02 | Протез предплечья активный (тяговый) | Протез предплечья активный тяговый. Протез верхней конечности при ампутации на уровне предплечья, активный, взрослый. Система управления механическая (тяговая), кисть с гибкой тягой корпусная с пружинным схватом и пассивным узлом ротации, оболочка косметическая латексная, гильза индивидуальная составная из листового термопласта, крепление подоночное. Протез укомплектован необходимым набором чехлов, который необходим получателю на весь срок пользования изделием. | 2022-05-31 | 216 | https://zakupki.gov.ru/epz/contract/contractCard/common-info.html?reestrNumber=1301501094522000163 | 160262.89 | 2022-09-09
8-03-03 | Протез плеча активный (тяговый)
8-04-01 | Протез кисти с микропроцессорным управлением, в том числе при вычленении и частичном вычленении кисти
8-04-02 | Протез предплечья с микропроцессорным управлением | Протез предплечья с микропроцессорным управлением должен быть индивидуального изготовления в зависимости от индивидуальных особенностей Получателя. Система управления: Управление протезом - одно \двухканальное, должно осуществляться за счет регистрации на поверхности кожи культи электромиографического сигнала посредством миодатчиков, зафиксированных во внутренней гильзе. Управление скоростью и силой схвата должно осуществляться пропорционально силе напряжения мышц культи, что позволяет брать хрупкие предметы, не боясь сломать их. В памяти протеза одновременно должно находиться не менее 2 преднастроенных жестов. Конфигурацию жеста должен выбирать сам пользователь. Можно настроить более 12 жестов. Косметическая оболочка: отсутствует. Кисть: Модуль кисти должен иметь 6 независимых степеней свободы - по одной на каждый палец и активную ротацию большого пальца. Приводы пальцев электромеханические. Ладонь и кончики пальцев должны быть оснащены противоскользящими силиконовыми накладками. Пальцы со 2-го по 5-ый должны иметь 2 подвижных взаимозависимых сустава. Большой палец кисти с электромеханическим управлением движений должен обеспечивать их позиционное противопоставление, сгибание-разгибание, приведение-отведение. Протез должен иметь пассивную ротацию кисти в лучезапястном шарнире запястья. Модуль ротации должен иметь механизм быстрого отсоединения модуля кисти от гильзы. Приемная гильза: индивидуальная. Материал приемной гильзы – термолин. Внешняя гильза: индивидуальная, изготовленная по гипсовому слепку методом вакуумной инфузии. Материал внешней гильзы - слоистый композиционный материал, на основе акриловых смол с угле- и стекловолоконным наполнением. Система питания: заряжаемый, несъемный литий-ионный аккумулятор с защитой от перезаряда. Зарядка - стандартный разъем USB-Type C. Имеется светодиодная индикация статуса батареи. Крепление: за счет мягких тканей и формы культи Получателя. Протез укомплектован: аккумулятор – не менее 2 шт, зарядное устройство. | 2022-03-22 | 134 | https://zakupki.gov.ru/epz/contract/contractCard/common-info.html?reestrNumber=1301501094522000115 | 1549314.48 | 2022-05-26
8-04-03 | Протез плеча с микропроцессорным управлением
8-05-01 | Протез после вычленения плеча с электромеханическим приводом и контактной системой управления
8-05-02 | Протез после вычленения плеча функционально-косметический
8-06-01 | Чехол на культю предплечья хлопчатобумажный | Чехол на культю предплечья хлопчатобумажный служат для повышения комфорта при использовании протеза и применяются для предохранения культи от потертостей. Чехол должен быть изготовлен из высококачественной хлопчатобумажной пряжи и не должен иметь ярко выраженных швов | 2020-11-11 | 397 | https://zakupki.gov.ru/epz/contract/contractCard/common-info.html?reestrNumber=1301501094520000273 | 223.33 | 2020-12-30
8-06-02 | Чехол на культю плеча хлопчатобумажный | Чехол на культю плеча хлопчатобумажный служат для повышения комфорта при использовании протеза и применяются для предохранения культи от потертостей. Чехол должен быть изготовлен из высококачественной хлопчатобумажной пряжи и не должен иметь ярко выраженных швов | 2020-11-11 | 397 | https://zakupki.gov.ru/epz/contract/contractCard/common-info.html?reestrNumber=1301501094520000273 | 260 | 2020-12-30
8-06-03 | Чехол на культю верхней конечности из полимерного материала (силиконовый) | Чехлы на культи верхней конечности из полимерного материала – вкладной элемент для крепления протеза, обладают терапевтическим эффектом, высокой эластичностью, улучшают адгезию между культей и чехлом, точно повторяют форму культи, эффективно защищают кожу от воспалений, потертостей, препятствуя появлению неприятного трения кожи. Чехлы полимерные выполняют следующие функции: - обеспечивают надежное крепление протеза конечности на культе; - увеличивают комфорт при пользовании протезом. Чехол изготовлен из полимерного материала (силикона), подбирается индивидуально. | 2020-11-11 | 397 | https://zakupki.gov.ru/epz/contract/contractCard/common-info.html?reestrNumber=1301501094520000273 | 45924.27 | 2020-12-30
8-06-04 | Косметическая оболочка на протез верхней конечности | Косметическая оболочка имитирует кожный покров и цвет, приближенный к естественному. Крепление оболочки надежное и не вызывает ее повреждений и разрывов при эксплуатации. Размер и форма косметической оболочки должны определяться по установленному модулю кисти на протезе, цветовой оттенок должен определяться индивидуально. Изготавливается из пластизоли, силикона, внутренняя часть оболочки состоит из формообразующего каркаса. | 2020-11-11 | 397 | https://zakupki.gov.ru/epz/contract/contractCard/common-info.html?reestrNumber=1301501094520000273 | 5386 | 2020-12-30
8-07-01 | Протез стопы | Протез стопы, без косметической облицовки, приёмная гильза индивидуальная (изготовленная по индивидуальному слепку культи инвалида). Материал постоянной приемной гильзы – литьевой слоистый пластик на основе полимерных смол, с силовыми элементами из углеродного волокна, вкладная гильза постоянного протеза из листовых вспененных материалов. Материалы и модульные полуфабрикаты соответствуют уровню активности и массе пациента. Стопа имеет малую монтажную высоту, эластична в фазе переката, индивидуального изготовления из листовых вспененных материалов с силовыми элементами на основе углеродного волокна и полимерных смол. постоянный. | 2021-02-03 | 76 | https://zakupki.gov.ru/epz/contract/contractCard/common-info.html?reestrNumber=1301501094521000069 | 163212.02 | 2021-08-16
8-07-02 | Протез голени лечебно-тренировочный
8-07-03 | Протез бедра лечебно-тренировочный
8-07-04 | Протез голени для купания | Косметическая облицовка жесткая, приемная гильза индивидуальная (изготовленная по индивидуальному слепку с культи инвалида) из литьевого слоистого пластика на основе акриловых смол, вкладная гильза из вспененных материалов, приемных (пробных) гильз – 1 шт. Крепление облегченное с использованием наколенника, стопа бесшарнирная, полиуретановая, монолитная, без дополнительных функциональных устройств. Специальный. | 2022-11-25 | 447 | https://zakupki.gov.ru/epz/contract/contractCard/common-info.html?reestrNumber=1301501094522000275 | 147930.23 | 2023-02-15
8-07-05 | Протез бедра для купания | Протез бедра для купания, влагонепроницаемый. Приемная гильза индивидуальная (количество пробных индивидуально). Материал гильзы: слоистый пластик на основе акриловых смол. Крепление протеза в зависимости от индивидуальных особенностей пострадавшего. Стопа бесшарнирная влагозащищенная, имеет специальное покрытие от проскальзывания на мокрой поверхности. Коленный шарнир одноосный, с механическим замком. Изготовление по индивидуальным обмерам. Специальный. | 2021-09-02 | 355 | https://zakupki.gov.ru/epz/contract/contractCard/common-info.html?reestrNumber=1301501094521000239 | 298941.48 | 2021-12-09
8-07-06 | Протез голени немодульный, в том числе при врожденном недоразвитии | Протез голени не модульный, Изготавливается по индивидуальному техническому процессу. Косметическая облицовка мягкая полиуретановая (листовой поролон), косметическое покрытие чуулки силоновые ортопедические. Приемная гильза индивидуальная (изготовленная по культе инвалида) из кожи. Система крепления устанавливается в зависимости от индивидуальных потребностей инвалида. Крепление с использованием гильзы (манжеты с шинами) бедра, стопа шарнирная полиуретановая монолитная, без дополнительных функциональных устройств, постоянный. | 2019-02-08 | 80 | https://zakupki.gov.ru/epz/contract/contractCard/common-info.html?reestrNumber=1301501094519000076 | 10033.46 | 2019-07-02
8-07-07 | Протез бедра немодульный, в том числе при врожденном недоразвитии | Протез бедра немодульный, в том числе при врожденном недоразвитии; косметическая облицовка мягкая полиуретановая (листовой поролон), чулки силоновые ортопедические, приемная гильза индивидуальная (изготовленная по индивидуальному слепку с культи инвалида) из литьевого слоистого пластика на основе полиамидных или акриловых смол, крепление протеза в зависимости от индивидуальный особенностей пострадавшего. Регулировочно-соединительные устройства на нагрузку до 100 кг, стопа шарнирная, полиуретановая, монолитная, узел коленного шарнира с ручным замком, без дополнительных функциональных устройств, постоянный. | 2021-06-01 | 226 | https://zakupki.gov.ru/epz/contract/contractCard/common-info.html?reestrNumber=1301501094521000157 | 92306.59 | 2021-08-16
8-07-08 | Протез при вычленении бедра немодульный
8-07-09 | Протез голени модульный, в том числе при недоразвитии | Протез голени модульный. Изготавливается по индивидуальному техническому процессу. Косметическая облицовка мягкая полиуретановая модульная (поролон), чулки перлоновые ортопедические, приёмная гильза индивидуальная (изготовленная по индивидуальному слепку с культи инвалида) из литьевого слоистого пластика на основе акриловых смол, приёмных (пробных гильз) 1 шт., чехол полимерный гелиевый. Система крепления устанавливается в зависимости от индивидуальных потребностей инвалида. Крепление с использованием замка для полимерных чехлов, РСУ на нагрузку 125 кг, стопа с высокой степенью энергосбережения без дополнительных функциональных устройств, постоянный. | 2022-11-25 | 447 | https://zakupki.gov.ru/epz/contract/contractCard/common-info.html?reestrNumber=1301501094522000275 | 237801.2 | 2023-02-15
8-07-10 | Протез бедра модульный, в том числе при врожденном недоразвитии | Протез бедра модульный. Изготавливается по индивидуальному техническому процессу. Косметическая облицовка мягкая полиуретановая модульная (поролон), чулки перлоновые ортопедические, приемная гильза индивидуальная (изготовленная по индивидуальному слепку с культи инвалида) из литьевого слоистого пластика на основе акриловых смол, приемных (пробных) гильз – 1шт, крепление с использованием бандажа, РСУ на нагрузку до 100кг, стопа бесшарнирная, полиуретановая, монолитная, коленный шарнир полицентрический с геометрическим замком, с независимым гидравлическим регулированием фаз сгибания-разгибания,с замком, отключающимся при переходе на передний отдел стопы, с упругим подгибанием. Постоянный. | 2022-03-30 | 151 | https://zakupki.gov.ru/epz/contract/contractCard/common-info.html?reestrNumber=1301501094522000130 | 475797 | 2022-08-31
8-07-11 | Протез при вычленении бедра модульный
8-07-12 | Протез бедра модульный с микропроцессорным управлением
8-07-13 | Протез при вычленении бедра модульный с микропроцессорным управлением
8-07-14 | Протез голени модульный, в том числе при недоразвитии, с модулем стопы с микропроцессорным управлением
8-08-01 | Чехол на культю голени хлопчатобумажный | Чехол на культю голени хлопчатобумажный. Чехол предназначен для пациентов с ампутацией голени. Чехол должен быть изготовлен из высококачественной хлопчатобумажной пряжи и не должен иметь ярко выраженных швов. Используются для предохранения культи при ношении протеза. | 2022-07-29 | 304 | https://zakupki.gov.ru/epz/contract/contractCard/common-info.html?reestrNumber=1301501094522000209 | 463.75 | 2022-11-01
8-08-02 | Чехол на культю бедра хлопчатобумажный | Чехол на культю бедра хлопчатобумажный. Чехол должен быть изготовлен из высококачественной хлопчатобумажной пряжи и не должен иметь ярко выраженных швов. Используются для предохранения культи при ношении протеза. Изделия соответствуют требованиям безопасности для здоровья человека и санитарно-гигиеническим требованиям, предъявляемым к данным изделиям. Изделия компенсируют имеющиеся у получателя функциональные нарушения, степень ограничения жизнедеятельности, а так же отвечают медицинским и социальным требованиям: - безопасность для кожных покровов; - эстетичность; -простота пользования. Материалы, применяемые для изготовления изделий, не содержат ядовитых (токсических) компонентов, а так же не воздействуют на поверхности (одежды, кожи Получателя), с которым контактируют при их нормальной эксплуатации. | 2022-07-29 | 304 | https://zakupki.gov.ru/epz/contract/contractCard/common-info.html?reestrNumber=1301501094522000209 | 462.18 | 2022-11-01
8-08-03 | Чехол на культю голени шерстяной | Чехол на культю голени шерстяной. Чехол предназначен для пациентов с ампутацией голени. Чехол должен быть изготовлен из высококачественной шерстяной пряжи и не должен иметь ярко выраженных швов. Используются для предохранения культи при ношении протеза. | 2022-07-29 | 304 | https://zakupki.gov.ru/epz/contract/contractCard/common-info.html?reestrNumber=1301501094522000209 | 556.5 | 2022-11-01
8-08-04 | Чехол на культю бедра шерстяной | Чехол на культю бедра шерстяной. Чехол предназначен для пациентов с ампутацией бедра. Чехол должен быть изготовлен из высококачественной шерстяной пряжи и не должен иметь ярко выраженных швов. Используются для предохранения культи при ношении протеза. | 2022-07-29 | 304 | https://zakupki.gov.ru/epz/contract/contractCard/common-info.html?reestrNumber=1301501094522000209 | 556.5 | 2022-11-01
8-08-05 | Чехол на культю голени из полимерного материала (силиконовый) | Чехол на культю голени из полимерного материала (силиконовый). Чехол полимерный гелиевый, используется как вкладной элемент для протезов голени. Должен быть выполнен из медицинского силикона. Чехол должен обеспечивать смягчающий, стабилизирующий эффект, обеспечивать полный контакт с приемной гильзой протеза и удобство в уходе, обладает хорошими характеристиками тягучести, которые обеспечивают амортизацию и равномерное распределение давления. Используются для предохранения культи при ношении протеза. Размер чехлов на культю бедра из полимерного материала (силиконовых) определяется индивидуально по каждому случаю в отдельности, с учетом анатомических особенностей получателя. | 2022-07-29 | 304 | https://zakupki.gov.ru/epz/contract/contractCard/common-info.html?reestrNumber=1301501094522000209 | 47965 | 2022-11-01
8-08-06 | Чехол на культю бедра из полимерного материала (силиконовый)
8-08-07 | Косметическая оболочка на протез нижней конечности
8-09-01 | Экзопротез молочной железы
8-09-02 | Чехол для экзопротеза молочной железы трикотажный
8-09-03 | Зубные протезы (кроме зубных протезов из драгоценных металлов и других дорогостоящих материалов, приравненных по стоимости к драгоценным металлам) <3>
8-09-04 | Глазной протез стеклянный
8-09-05 | Глазной протез пластмассовый
8-09-06 | Протез ушной
8-09-07 | Протез носовой
8-09-08 | Протез неба
8-09-09 | Протез голосовой
8-09-10 | Протез лицевой комбинированный, в том числе совмещенные протезы (ушной и/или носовой и/или глазницы)
8-09-11 | Протез половых органов
8-09-12 | Бандаж ортопедический на верхнюю конечность для улучшения лимфовенозного оттока, в том числе после ампутации молочной железы
8-09-13 | Бандаж ортопедический поддерживающий или фиксирующий из хлопчатобумажных или эластичных тканей, в том числе бандаж-грация-трусы, бандаж-трусы, бандаж-панталоны на область живота при ослаблении мышц брюшной стенки, опущении органов, после операций на органах брюшной полости
б/н | Бандаж грыжевой (паховый) односторонний на жестком поясе с пружиной
б/н | Бандаж грыжевой (паховый) односторонний на эластичном поясе
б/н | Бандаж грыжевой (паховый) двусторонний на жестком поясе с пружиной
б/н | Бандаж грыжевой (паховый) двусторонний на эластичном поясе
б/н | Бандаж грыжевой (скротальный) односторонний на жестком поясе с пружиной
б/н | Бандаж грыжевой (скротальный) односторонний на эластичном поясе
б/н | Бандаж грыжевой (скротальный) двусторонний на жестком поясе с пружиной
б/н | Бандаж грыжевой (скротальный) двусторонний на эластичном поясе
б/н | Бандаж грыжевой (комбинированный) односторонний на жестком поясе с пружиной
б/н | Бандаж грыжевой (комбинированный) односторонний на эластичном поясе
б/н | Бандаж грыжевой (комбинированный) двусторонний на жестком поясе с пружиной
б/н | Бандаж грыжевой (комбинированный) двусторонний на эластичном поясе
8-09-14 | Бандаж торакальный ортопедический после операции на сердце и при травмах грудной клетки
8-09-15 | Бандаж-суспензорий
8-09-16 | Бандаж грыжевой (паховый, скротальный) односторонний, двухсторонний
8-09-17 | Головодержатель полужесткой фиксации
8-09-18 | Головодержатель жесткой фиксации
8-09-19 | Бандаж на коленный сустав (наколенник) | Бандаж на коленный сустав предназначен для реабилитации и лечения после травм и операций на коленном суставе, должен иметь поддерживающий, фиксирующий, разгружающий эффекты. Наколенник должен включать в себя полуфабрикаты в виде коленных шарниров, а также две дополнительные затяжки с застежками, позволяющими прочно закрепить изделие на ноге в правильном положении. Материал бандажа эффективно выводит влагу наружу, создает необходимый компрессионный эффект и обеспечивает высокий комфорт при ношении. | 2022-02-21 | 96 | https://zakupki.gov.ru/epz/contract/contractCard/common-info.html?reestrNumber=1301501094522000095 | 2664 | 2022-08-10
8-09-20 | Бандаж компрессионный на нижнюю конечность
8-09-21 | Бюстгальтер (лиф-крепление) и/или грация (полуграция) для фиксации экзопротеза молочной железы
8-09-22 | Корсет мягкой фиксации | Корсет мягкой фиксации. Корсет текстильный на различные отделы позвоночника фиксирующий, разгружающий. Должен быть из хлопчатобумажной ткани или из эластичных материалов с ребрами жесткости. Корсет должен выполняться с элементами крепления, обеспечивающими надежную фиксацию изделия на пациенте. Конструкция корсета должна обеспечивать удобство пользования им при эксплуатации. Корсет по назначению лечебно-профилактический. | 2022-02-28 | 105 | https://zakupki.gov.ru/epz/contract/contractCard/common-info.html?reestrNumber=1301501094522000099 | 2835.51 | 2022-10-18
8-09-23 | Корсет полужесткой фиксации | Корсет полужесткой фиксации на пояснично-крестцовый отдел позвоночника.Ортез с разъемной основой анатомической формы, нерастяжимой центральной и эластичными боковыми частями. Фиксирующие элементы должны быть представлены в виде пары эластичных ремней с каждой стороны и моделируемых ребер жесткости, не менее 4шт, расположенных в специализированных карманах. По краям основы и ремней должны быть расположены застежки «Велкро». Высота изделия не менее 30 см. Назначение лечебно-профилактическое. | 2022-02-28 | 105 | https://zakupki.gov.ru/epz/contract/contractCard/common-info.html?reestrNumber=1301501094522000099 | 3193.25 | 2022-10-18
8-09-23 | Корсет полужесткой фиксации | Корсет полужесткой фиксации на грудо-поясничный отдел позвоночника,.Основные элементы корсета — ребра жесткости, которые должны быть из металлических или полимерных пластин. Плечевые ремни должны располагаться комфортно, не давить на плечи, не пережимать сосуды в области подмышечной впадины. Назначение лечебно-профилактическое. | 2022-02-28 | 105 | https://zakupki.gov.ru/epz/contract/contractCard/common-info.html?reestrNumber=1301501094522000099 | 3392 | 2022-10-18
8-09-24 | Корсет жесткой фиксации
8-09-25 | Корсет функционально-корригирующий
8-09-26 | Реклинатор - корректор осанки
8-09-27 | Аппарат на кисть
8-09-28 | Аппарат на кисть и лучезапястный сустав
8-09-29 | Аппарат на лучезапястный сустав
8-09-30 | Аппарат на локтевой сустав
8-09-31 | Аппарат на кисть, лучезапястный и локтевой суставы
8-09-32 | Аппарат на лучезапястный и локтевой суставы
8-09-33 | Аппарат на локтевой и плечевой суставы
8-09-34 | Аппарат на лучезапястный, локтевой и плечевой суставы
8-09-35 | Аппарат на плечевой сустав
8-09-36 | Аппарат на всю руку
8-09-37 | Аппарат на голеностопный сустав
8-09-38 | Аппарат на голеностопный и коленный суставы
8-09-39 | Аппарат на коленный сустав
8-09-40 | Аппарат на тазобедренный сустав
8-09-41 | Аппарат на коленный и тазобедренный суставы
8-09-42 | Аппарат на всю ногу
8-09-43 | Аппарат на нижние конечности и туловище (ортез)
8-09-44 | Тутор на лучезапястный сустав
8-09-45 | Тутор на предплечье
8-09-46 | Тутор на локтевой сустав
8-09-47 | Тутор на плечевой сустав
8-09-48 | Тутор на всю руку
8-09-49 | Тутор на голеностопный сустав
8-09-50 | Тутор косметический на голень
8-09-51 | Тутор на коленный сустав
8-09-52 | Тутор на тазобедренный сустав
8-09-53 | Тутор на коленный и тазобедренный суставы
8-09-54 | Тутор на всю ногу
8-09-55 | Бандаж на лучезапястный сустав
8-09-56 | Бандаж на запястье
8-09-57 | Бандаж на локтевой сустав
8-09-58 | Бандаж на плечевой сустав
8-09-59 | Бандаж на верхнюю конечность - "косынка"
8-09-60 | Бандаж на шейный отдел позвоночника
8-09-61 | Бандаж на тазобедренный сустав
8-09-62 | Бандаж на голеностопный сустав
8-09-63 | Аппарат на голеностопный и коленный суставы с коленным шарниром с микропроцессорным управлением
б/н | Эндопротез лучезапястного сустава и сустава кисти
б/н | Эндопротез локтевого сустава
б/н | Эндопротез плечевого сустава
б/н | Эндопротез голеностопного сустава и сустава стопы
б/н | Эндопротез коленного сустава
б/н | Эндопротез тазобедренного сустава
б/н | Эндопротез клапанов сердца
б/н | Кохлеарный имплантат
б/н | Эндопротез сосудов
б/н | Интраокулярная линза
б/н | Головодержатель мягкой фиксации
б/н | Ортез на шейный отдел жесткой фиксации
8-200 | Высокотехнологичные протезы
9. Ортопедическая обувь, всего:
9-01-01 | Ортопедическая обувь сложная без утепленной подкладки (пара) | Обувь ортопедическая сложная без утепленной подкладки- ботинки, полуботинки, туфли, женские, мужские ручного или полумеханического производства. Наружные детали верха обуви должны быть из кожи натуральной. Внутренние детали верха обуви могут быть из кож натуральных для подкладки обуви, обувных текстильных материалов. Подошва может быть из кожи для низа обуви, пластин резиновых пористых с накладкой из пластины профилактической, без нее; мелкопористой резины. Метод крепления подошвы — клеевой. Крепление на нижней конечности может быть при помощи шнурка, блочек, крючков, пряжек, резинок, застежки «контакт», «молния». Обувь должна иметь не менее двух специальных деталей, косок не менее 30 мм; допускается обувь без специальных деталей на «слоновую» стопу; специальные жесткие детали: союзка жесткая, полужесткая, берец жесткий односторонний (наружный, внутренний), двусторонний, круговой, задний жесткий берец, задник с укореченными, удлиненными крыльями, подносок удлиненный, укороченный, серповидный, язычок жесткий, передний жесткий клапан, бочок жесткий, стелька верхняя фигурная с козырьком, невысокой боковой поддержкой; специальные мягкие детали: боковой внутренний ремень, дополнительная шнуровка, тяги, притяжной ремень, манжетка, петля; могут быть специальные металлические детали: металлическая пластина для ортопедической обуви, шины стальные, планшетки корсетные; межстелечные слои: должна быть выкладка сводов (наружного и внутреннего), выкладка внутреннего свода, косок, супинатор, пронатор, пробка, специальные детали низа: каблук, подошва особой формы; прочие специальные детали: искусственные стопы, передний отдел стопы, искусственный носок; межстелечный слой может быть из плиты прессованной, из пробковой крошки, пластин резиновой пористой, пенополиэтилена, пеносэвилена, изолона, медиорта, вкладные элементы; жесткие детали должны быть из кожи для низа обуви, кожи шорно — седельной; мягкие детали должны быть из кож для верха обуви, кожи сыромятной юфти шорно-седельной. Изготовление по индивидуальным ортопедическим колодкам или подгоночным колодкам. Назначение: на сложно деформированную стопу (конскую, эквиноварусную, половарусную, при косолапости, плосковальгусная деформация); при культях стопы, при разной длине следа; на укорочение от 3 до 20 см; с двойным следом; на слоновую стопу, акромегалию; при сосудистых заболеваниях. Вид, назначение и конструкция обуви определяется врачом-ортопедом* | 2022-05-30 | 209 | https://zakupki.gov.ru/epz/contract/contractCard/common-info.html?reestrNumber=1301501094522000161 | 6713.33 | 2022-12-09
9-01-02 | Ортопедическая обувь сложная на сохраненную конечность и обувь на протез без утепленной подкладки (пара) | Ортопедическая обувь сложная на сохраненную конечность без утепленной подкладки - предназначена для передвижения больных и пострадавших с деформациями, дефектами, функциональной недостаточностью стоп и пользующихся протезами нижних конечностей. Специальные детали – союзка жесткая, полусоюзка жесткая, пластина для ортопедической обуви, шины стальные в зависимости от индивидуальных особенностей Получателя. Подносок (удлиненный, укороченный, серповидный), язычок жесткий, передний жесткий клапан, бочок жесткий в зависимости от индивидуальных особенностей Получателя. Притяжной ремень, тяги, шнуровка. Застежка – шнурки, лента типа «велкро», металлические молнии, пряжки в зависимости от индивидуальных особенностей Получателя. Материал изготовления верха – натуральная кожа, хром обувной. Материал изготовления низа – чепрак, микропористая резина, формованная подошва в зависимости от индивидуальных особенностей Получателя. Материал изготовления подклада – кожа подкладочная, обувные текстильные материалы в зависимости от индивидуальных особенностей Получателя. Метод крепления – клеевой, рантовый в зависимости от индивидуальных особенностей Получателя.* | 2022-05-30 | 209 | https://zakupki.gov.ru/epz/contract/contractCard/common-info.html?reestrNumber=1301501094522000161 | 6883.33 | 2022-12-09
9-01-03 | Ортопедическая обувь на протезы при двусторонней ампутации нижних конечностей (пара) | Ортопедическая обувь на протезы при двухсторонней ампутации нижних конечностей - ботинки, полуботинки, туфли, женские, мужские. Наружные детали верха обуви могут быть из кожи натуральной для верха обуви, допускается сукно, ткань обувная, дублированные и триплированные обувные материалы, войлок обувной, фетр. Внутренние детали верха обуви могут быть из кож натуральных для подкладки обуви, тканей для подкладки обуви, полотна трикотажного. Подошва может быть из кожи для низа обуви, пластин резиновых пористых с накладкой из пластины профилактической, без нее; каблук (низкий, средний) может быть из резины каблучной; допускается подошва формованная; метод крепления подошвы-клеевой. Обувь изготавливается зимнего и летнего ассортимента, подошвы летнего назначения должны выпускаться на основе полиэфируретана и из термопластов с неглубоким рисунком на ходовой поверхности. Обувь зимнего ассортимента должна выпускаться на формовой подошве с более глубоким рисунком на поверхности, на микропористой подошве с дополнительной ребристой текстурой. Крепление на нижней конечности может быть при помощи шнурка, блочек, крючков, пряжек, резинок, застежек «молния», «контакт». Изготовление на колодке по обмерам. Назначение: для лиц, пользующихся протезами нижних конечностей. Вид, назначение и конструкция обуви определяется врачом-ортопедом*. | 2022-05-30 | 209 | https://zakupki.gov.ru/epz/contract/contractCard/common-info.html?reestrNumber=1301501094522000161 | 6900 | 2022-12-09
9-01-04 | Ортопедическая обувь сложная на аппарат без утепленной подкладки (пара)
9-01-05 | Ортопедическая обувь сложная на аппарат и обувь на протез без утепленной подкладки (пара)
9-01-06 | Вкладной башмачок | Вкладной башмачок - сапожок вкладной после ампутации голени по Пирогову или переднего отдела стопы в обувь нормальную; Наружные детали верха должны быть должны быть из кожи натуральной для верха обуви. Внутренние детали верха должны быть из кож натуральных для подкладки обуви. Подошва должна быть из кожи для низа обуви. Искусственный носок и межстелечный слой может быть из плит прессованных из пробковой крошки, из пористой резины, пеносэвилена, полиуретана, изолона. Клиновидная вставка должна быть из пластины губчатой технической. Жесткий язычок и задник могут быть из кожи для низа обуви, полиэтилена, термопластов для задника; металлическая пластина. Крепление на нижней конечности должно быть с помощью шнуровки. Изготовление по слепку. Тип изделия — постоянное. | 2020-03-12 | 111 | https://zakupki.gov.ru/epz/contract/contractCard/common-info.html?reestrNumber=1301501094520000089 | 14972.28 | 2020-09-11
9-01-07 | Ортопедическая обувь малосложная без утепленной подкладки
9-01-08 | Вкладные корригирующие элементы для ортопедической обуви (в том числе стельки, полустельки)
9-02-01 | Ортопедическая обувь сложная на утепленной подкладке (пара) | Ортопедическая обувь сложная на утепленной подкладке - ботинки, полуботинки, туфли, женские, мужские. Наружные детали верха должны быть обуви из кожи натуральной. Внутренние детали верха обуви могут быть из овчины меховой выделанной, меха искусственного, сукна шерстяного. Подошва может быть из пластин резиновых пористых с накладкой из пластины профилактической, без нее; каблук (низкий, средний) может быть из резины каблучной; допускается подошва формованная; метод крепления подошвы — клеевой. Крепление на нижней конечности может быть при помощи шнурка, блочек, крючков, пряжек, резинок, застежки «контакт». Обувь должна иметь не менее двух специальных деталей, косок не менее 30 мм; допускается обувь без специальных деталей на «слонувую» стопу; специальные жесткие детали: союзка жесткая, полусоюзка жесткая, берец жесткий односторонний (наружный, внутренний), двусторонний, круговой, задний жесткий берец, задник с укореченными, удлиненными крыльями, подносок удлиненный, укороченный, серповидный, язычок жесткий, передний жесткий клапан, бочок жесткий, стелька верхняя фигурная с козырьком, невысокой боковой поддержкой; специальные мягкие детали: боковой внутренний ремень, дополнительная шнуровка, тяги, притяжной ремень, манжетка, петля; специальные металлические детали: металлическая пластина для ортопедисекой обуви, шины стальные, планшетки корсетные; межстелечные слои: выкладка сводов (наружного и внутреннего), выкладка внутреннего свода, косок, супинатор, пронатор, пробка; специальные детали низа: каблук, подошва особой формы; прочие специальные детали: искусственные стопы, передний отдел стопы, искусственный носок; межстелечный слой из плиты прессованной из пробковой крошки, пластин резины пористой, пенополиэтилена, пеносэвилена, изолона, медиорта, вкладные элементы; жесткие детали из кожи для низа обуви, кожи шорно-седельной; мягкие детали из кож для верха обуви, кожи сыромятной юфти шорно-седельной. Изготовление по индивидуальным ортопедическим колодкам или подгоночным колодкам. Назначение: на сложно- деформированную стопу (конскую, эквиноварусную, половарусную, при косолапости, плосковальгусная деформация); при культях стопы, при различной длине следа; на укорочение от 3 до 20 см; с двойным следом; на слоновую стопу и акромегалию, при сосудистых заболеваниях. Вид, назначение и конструкция обуви определяется врачом ортопедом*. | 2022-05-30 | 209 | https://zakupki.gov.ru/epz/contract/contractCard/common-info.html?reestrNumber=1301501094522000161 | 7416.66 | 2022-12-09
9-02-02 | Ортопедическая обувь сложная на сохраненную конечность и обувь на протез на утепленной подкладке (пара) | Ортопедическая обувь сложная на сохраненную конечность на утепленной подкладке - Предназначена для передвижения больных и инвалидов с деформациями, дефектами, функциональной недостаточностью стоп и пользующихся протезами нижних конечностей. Специальные детали – союзка жесткая, полусоюзка жесткая, пластина для ортопедической обуви, шины стальные в зависимости от индивидуальных особенностей Получателя. Подносок (удлиненный, укороченный, серповидный), бочок жесткий. Притяжной ремень, тяги, шнуровка в зависимости от индивидуальных особенностей Получателя. Застежка – шнурки, лента типа «велкро», металлические молнии, пряжки в зависимости от индивидуальных особенностей Получателя. Материал изготовления верха – натуральная кожа, хром обувной. Материал изготовления низа – чепрак, микропористая резина, формованная подошва в зависимости от индивидуальных особенностей Получателя. Материал изготовления подклада – мех (натуральный, искусственный, прессукно) в зависимости от индивидуальных особенностей Получателя. Метод крепления – клеевой, рантовый в зависимости от индивидуальных особенностей Получателя.* | 2022-05-30 | 209 | https://zakupki.gov.ru/epz/contract/contractCard/common-info.html?reestrNumber=1301501094522000161 | 7035 | 2022-12-09
9-02-03 | Ортопедическая обувь сложная на аппарат на утепленной подкладке (пара)
9-02-04 | Ортопедическая обувь сложная на аппарат и обувь на протез на утепленной подкладке (пара)
9-02-05 | Ортопедическая обувь малосложная на утепленной подкладке
10. Противопролежневые матрацы и подушки, всего:
10-01-01 | Противопролежневый матрац полиуретановый | Противопролежневый матрац полиуретановый одет в съемный водо¬непроницаемый чехол из дышащей, эластичной, не скользящей ткани на молнии, который не впитывает запахи и выдерживает тепловую обработку, устойчивую к машинной и ручной стирке, а также обработке специальными дезинфицирующими средствами. Материал: вязко-эластичный полиуретан. Матрац состоит из трех формообразующих подушек. Верхняя поверхность матраца оформлена из отдель¬ных квадратных ячеек, в которых происходит циркуляция воздуха. Вентиляция между ячейками не позволяет скоплению жидкости, эффективную вентиляцию и осушение влаги. Матрац принимает форму тела под действием веса. Размер изделия: длина не менее 1900 мм, ширина не менее 900 мм, толщина не менее 80 мм. Допустимая нагрузка на матрац 120 кг. | 2020-07-31 | 273 | https://zakupki.gov.ru/epz/contract/contractCard/common-info.html?reestrNumber=1301501094520000206 | 8465.19 | 13.10.2020г.
10-01-02 | Противопролежневый матрац гелевый | Матрас противопролежневый с гелевым наполнителем предназначен для больных с нарушением функций опорно-двигательного аппарата и нервной системы в целях предотвращения пролежней. Наполняемость внутреннего объема противопролежневого матраца: гель. Матрац противопролежневый состоит из формообразующих секций и комплектуется специальным чехлом, который упрощает санобработку. Равномерное распределение давления на участки соприкасающегося тела достигается за счет упруго перетекающих элементов, находящихся внутри матраца. Размер изделия: длина не менее 1950 мм, ширина не менее 850 мм, толщина не менее 70 мм. Допустимая нагрузка 110 кг. В комплект поставки входит: -противопролежневый матрац; -чехол съемный- чехол из нейлоновой ткани на молнии, - паспорт с гарантийным талоном на сервисное обслуживание товара. | 2020-07-31 | 273 | https://zakupki.gov.ru/epz/contract/contractCard/common-info.html?reestrNumber=1301501094520000206 | 16951.49 | 13.10.2020г.
10-01-03 | Противопролежневый матрац воздушный (с компрессором) | Противопролежневые матрацы воздушные (с компрессором) предназначены для профилактики и лечения пролежней средней и высокой степени риска у инвалидов с повреждениями и заболеваниями опорно-двигательного аппарата и центральной нервной системы, тяжелыми соматическими заболеваниями, сопровождающимися длительным вынужденным неподвижным положением тела. Матрацы обеспечивают инвалиду опору при низком контактном давлении с помощью отдельных групп надувных камер (ячеистых структур), плавно сдувающихся и раздувающихся попеременно, с периодичностью цикла, выраженного в минутах, при этом улучшая кровообращение на капиллярном уровне, обеспечивая питание и насыщение ткани кислородом, тем самым предотвращая образование пролежней и ускоряя процесс заживления пораженных участков. Наполняемость внутреннего объема противопролежневых матрацев: воздух. Матрац комплектуется малошумным непрерывно работающим воздушным компрессором, обеспечивающим возможность регулировки давления в ячейках матраца в зависимости от веса пациента. Допустимая нагрузка на изделие не менее 120 кг. Размер изделия: длина не менее 1920 мм, ширина не менее 860 мм, толщина не менее 70 мм. В комплект поставки входит паспорт с гарантийным талоном на сервисное обслуживание изделия. Используемое напряжение для работы компрессора 220В. | 2020-07-31 | 273 | https://zakupki.gov.ru/epz/contract/contractCard/common-info.html?reestrNumber=1301501094520000206 | 5593.56 | 13.10.2020г.
10-02-01 | Противопролежневая подушка полиуретановая | Противопролежневые подушки предназначены для использования при заболеваниях опорно-двигательного аппарата, поражениях кожного покрова, в том числе в лечении и профилактике образования пролежневых ран, при которых инвалиды неподвижны и в большей степени подвержены риску их возникновения. Противопролежневая подушка обеспечивает комфорт и устойчивое положение для инвалидов, длительно эксплуатирующих кресла-коляски, разгружает поясничный отдел позвоночника при длительном сидении на одном месте. Изготовлена из упругого вязко-эластичного полиуретана. Вязкоэластичный полиуретан за счет эффекта «памяти» принимает форму тела сидящего человека и увеличивает площадь опоры. Это способствует уменьшению вертикальной нагрузки на позвоночный столб. Благодаря равномерному распределению давления на все отделы позвоночника и область малого таза нормализуется тонус мышц спины, что приводит к улучшению циркуляции крови и ликвидации застоя крови в областях малого таза. Подушка имеет анатомическую форму-профильное основание со стабильной основой и два углубления для задней поверхности бедра. Подушка оснащена съемным чехлом. Поверхность подушки и чехла изготовлена из водонепроницаемого материала и имеет нескользящую поверхность. Допустимая нагрузка на изделие не менее 120 кг. Размер изделия: длина не менее 380 мм, ширина не менее 380 мм, толщина не менее 70 мм. | 2020-07-31 | 273 | https://zakupki.gov.ru/epz/contract/contractCard/common-info.html?reestrNumber=1301501094520000206 | 2843.35 | 13.10.2020г.
10-02-02 | Противопролежневая подушка гелевая
10-02-03 | Противопролежневая подушка воздушная
11. Приспособления для одевания, раздевания и захвата предметов, всего:
11-01-01 | Приспособление для надевания рубашек
11-01-02 | Приспособление для надевания колгот
11-01-03 | Приспособление для надевания носков
11-01-04 | Приспособление (крючок) для застегивания пуговиц
11-01-05 | Захват активный
11-01-06 | Захват для удержания посуды
11-01-07 | Захват для открывания крышек
11-01-08 | Захват для ключей
11-01-09 | Крюк на длинной ручке (для открывания форточек, створок окна и иных предметов)
11-01-10 | Насадка для утолщения объема письменных принадлежностей (ручки, карандаши) для удержания
12. Специальная одежда, всего:
12-01-01 | Комплект функционально-эстетической одежды для инвалидов, в том числе с парной ампутацией верхних конечностей
12-01-02 | Ортопедические брюки | Ортопедические брюки – изделие, предназначенное для инвалидов, пользующихся креслами-колясками. Ортопедические брюки свободные в области талии и бедер. В боковые швы вставлены разъемные молнии для облегчения удобства одевания. Пояс брюк собран на резинку и застегивается с помощью брючных крючков или пуговиц. У ортопедических брюк завышенная спинка, которая защищает спину пользователя кресла-коляски. Пройма брюк может быть расширена (для использования подгузников). В области колен сделаны специальные выточки (для обеспечения комфорта получателю при сидении). Накладные карманы расположены над уровнем колена. На задней части брюк вытачки, что создает дополнительный объем для средств гигиены. Конструкция ортопедических брюк соответствует антропометрическим особенностям сидящего в коляске человека. | 2022-05-12 | 191 | https://zakupki.gov.ru/epz/contract/contractCard/common-info.html?reestrNumber=1301501094522000147 | 3511.34 | 2022-07-20
12-01-03 | Рукавицы утепленные кожаные на меху (для инвалидов, пользующихся малогабаритными креслами-колясками)
12-01-04 | Шерстяной чехол на культю бедра (для инвалидов, пользующихся малогабаритными креслами-колясками)
12-01-05 | Пара кожаных или трикотажных перчаток (на протез верхней конечности и сохраненную конечность) | Перчатки кожаные, пара. Перчатки из натуральной кожи, на утепленной подкладке-материал шерсть. Перчатки будут иметь размерный ряд и определяется индивидуально для каждого получателя, правое и левое исполнение, изготовлены по индивидуальному заказу. Цвет перчаток, определяется по согласованию с получателем Перчатки предназначены для защиты протеза кистей рук от внешних неблагоприятных воздействий и для сокрытия косметического дефекта. | 2022-05-12 | 191 | https://zakupki.gov.ru/epz/contract/contractCard/common-info.html?reestrNumber=1301501094522000147 | 2032.8 | 2022-07-20
12-01-06 | Пара кожаных перчаток (на протезы обеих верхних конечностей)
12-01-07 | Пара кожаных перчаток на деформированные верхние конечности
12-01-08 | Кожаная перчатка на утепленной подкладке на кисть сохранившейся верхней конечности
13. Специальные устройства для чтения «говорящих книг», для оптической коррекции слабовидения, всего:
13-01-01 | Специальное устройство для чтения "говорящих книг" на флэш-картах
13-01-02 | Электронный ручной видеоувеличитель
13-01-03 | Электронный стационарный видеоувеличитель
13-01-04 | Лупа ручная, опорная, лупа с подсветкой с увеличением до 10 крат
14. Собаки-проводники с комплектом снаряжения, всего:
14-01-01 | Собака-проводник с комплектом снаряжения
15. Медицинские термометры и тонометры с речевым выходом, всего:
15-01-01 | Медицинский термометр с речевым выходом
15-01-02 | Медицинский тонометр с речевым выходом
16. Сигнализаторы звука световые и вибрационные, всего:
16-01-01 | Сигнализатор звука цифровой со световой индикацией
16-01-02 | Сигнализатор звука цифровой с вибрационной индикацией
16-01-03 | Сигнализатор звука цифровой с вибрационной и световой индикацией
17. Слуховые аппараты, в том числе с ушными вкладышами индивидуального изготовления, всего:
17-01-01 | Слуховой аппарат аналоговый заушный сверхмощный | Слуховые аппараты заушные сверхмощные должны иметь границы диапазона частот не более 0,1 кГц и не менее 6,2 кГц, количество каналов цифровой обработки звука не менее 16 и программ прослушивания не менее 4-х. Максимальный ВУЗД 90 слуховых аппаратов сверхмощных должен быть не менее 139 дБ. Максимальное усиление не более 78 дБ. Должны иметь следующие дополнительные функции: - частотная компрессия (перенос высокочастотных неслышимых звуков в слышимую низкочастотную область) - бинауральная координация кнопки-переключателя - двойная система подавления обратной связи (динамическое подавление обратной связи без снижения усиления), - свободный фокус из нескольких автоматических режимов работы направленных микрофонов аппарата - система направленных микрофонов с однополосной трёхрежимной адаптивной направленностью - трехуровневая система цифрового шумоподавления - подавление шума ветра - обратная направленность (позволяет переключать направленность СА назад для лучшего восприятия полезного сигнала) - FM-совместимость - аудиовход. - Аналоговый регулятор громкости с функцией заглушения. - регулировку (ограничение) ВУЗД в не менее 8-ми каналах; - раздельное усиление тихих, средней громкости и громких звуков в не менее 8-ми каналах; - значение компрессии в не менее 8-ми каналах; - диапазон регулятора громкости, режим телефонной катушки, - звуковой индикатор разряда батареи и переключения программ. - световой индикатор работы СА - регистрация данных о ношении слухового аппарата; - программа авто-телефона; - Беспроводное соединение с внешними источниками (ТV&PC) и возможность управлять СА с пульта ДУ - Возможность беспроводной настройки - нанопокрытие корпуса и внутренних элементов предохраняет СА от воздействия факторов внешней среды - Источник питания – батарейка 13 типоразмера. | 2022-03-01 | 110 | https://zakupki.gov.ru/epz/contract/contractCard/common-info.html?reestrNumber=1301501094522000103 | 26250 | 2022-04-14
17-01-02 | Слуховой аппарат аналоговый заушный мощный
17-01-03 | Слуховой аппарат аналоговый заушный средней мощности
17-01-04 | Слуховой аппарат аналоговый заушный слабой мощности
17-01-05 | Слуховой аппарат цифровой заушный сверхмощный
17-01-06 | Слуховой аппарат цифровой заушный мощный | Слуховой аппарат цифровой заушный мощный должен иметь диапазон частот не более 0,1 – не менее 6,0 кГц. Максимальный ВУЗД 90 не более 135 дБ Максимальное усиление не менее 65дБ. Количество каналов цифровой обработки не менее 20-ти, количество программ прослушивания не менее – 4-х. СА должен иметь следующие дополнительные параметры: - Адаптивная АРУ по выходу; - Система направленных микрофонов с автоматической адаптивной направленностью - Автоматическая программа, адаптирующая СА под различные изменения текущей акустической ситуации - Подавление шума ветра - Подавление импульсных звуков - Частотную компрессию (перенос неслышимых высокочастотных звуков в низкочастотную область) - Звуковая индикация переключения программ; - Звуковая индикация разряда источника питания; - Система снижения шумов микрофона от окружающего шума низкого уровня; - Аудиовход; - Адаптивное многополосное шумоподавление; - Телефонная катушка; - Система динамического подавления обратной связи; - Дневник регистрации данных о ношении СА - In-sutu аудиометрия - Функция AutoPhone – автоматическое переключение в режим разговора по телефону. - Цифровой регулятор громкости с возможностью отключения - Дневник регистрации данных пользователя; - Тиннитус-маскер | 2023-12-30 | 525 | https://zakupki.gov.ru/epz/contract/contractCard/common-info.html?reestrNumber=1301501094520000052 | 25666.67 | 2023-04-13
17-01-07 | Слуховой аппарат цифровой заушный средней мощности | Слуховые аппараты заушные должны иметь границы диапазона частот не более 0,1- не менее 7 кГц, количество каналов цифровой обработки звука не менее 16 и программ прослушивания не менее 4-х. Максимальный ВУЗД 90 слуховых аппаратов средней мощности должен быть не менее 120 дБ. Максимальное усиление не более 60 дБ. Должны иметь следующие дополнительные функции: - бинауральная координация кнопки-переключателя - бинауральная синхронизация (обеспечивает синхронизированную работу направленности и подавления шума) - бинауральная двойная система подавления обратной связи (включая динамическое подавления обратной связи без снижения усиления), - персональная автоматическая система, настраивающая слуховой аппарат под индивидуальные потребности клиента и его звуковые предпочтения. - свободный фокус из нескольких автоматических режимов работы направленных микрофонов аппарата - система направленных микрофонов с однополосной трёхрежимной адаптивной направленностью - система цифрового шумоподавления - подавление шума ветра - система подавления резких неречевых (импульсных) звуков - система восприятия тихих звуков - обратная направленность (позволяет переключать направленность СА назад для лучшего восприятия полезного сигнала) - дополнительное усиление басов - дополнительное расширение восприятия музыки - регулировку (ограничение) ВУЗД в не менее 6-ти каналах; - возможность открытого протезирования - раздельное усиление тихих, средней громкости и громких звуков в не менее 6-ти каналах; - значение компрессии в не менее 6-ти каналах; - звуковой индикатор разряда батареи и переключения программ. - цифровой регулятор громкости - регистрация данных о ношении слухового аппарата; - обучение по результатам ношения СА; - Беспроводное соединение с внешними источниками (ТV&PC) и возможность управлять СА с пульта ДУ - Возможность беспроводной настройки - нанопокрытие корпуса и внутренних элементов предохраняет СА от воздействия факторов внешней среды - Источник питания – батарейка 13 типоразмера. | 2023-12-30 | 525 | https://zakupki.gov.ru/epz/organization/view/info.html?organizationId=750328 | 29666.67 | 2023-04-13
17-01-08 | Слуховой аппарат цифровой заушный слабой мощности
17-01-09 | Слуховой аппарат карманный супермощный
17-01-10 | Слуховой аппарат карманный мощный
17-01-11 | Слуховой аппарат цифровой заушный для открытого протезирования
17-01-12 | Слуховой аппарат цифровой внутриушной мощный
17-01-13 | Слуховой аппарат цифровой внутриушной средней мощности
17-01-14 | Слуховой аппарат цифровой внутриушной слабой мощности
17-01-15 | Слуховой аппарат костной проводимости (неимплантируемый)
17-01-16 | Вкладыш ушной индивидуального изготовления (для слухового аппарата)
б/н | Слуховой аппарат карманный средней мощности
б/н | Аналоговый слуховой аппарат карманный средней мощности воздушного звукопроведения
б/н | Аналоговый слуховой аппарат карманный в очковой оправе средней мощности костного звукопроведения
б/н | Аналоговый слуховой аппарат карманный средней мощности костного звукопроведения
б/н | Слуховой аппарат мощный костного звукопроведения (для биноурального слухопротезирования)
б/н | Очковый слуховой аппарат воздушной проводимости
б/н | Внутриушной слуховой аппарат воздушной проводимости
б/н | Носимый слуховой аппарат воздушной проводимости
б/н | Слуховой аппарат костной проводимости с костной фиксацией
б/н | Слуховой аппарат костной проводимости с креплением на голове
б/н | Слуховой аппарат с тактильной электростимуляцией
б/н | Усовершенствованный слуховой аппарат, для использования в процессе телекоммуникации
б/н | Усовершенствованный слуховой аппарат, для использования в процессе обучения
б/н | Слуховой набор для просмотра телевизора
18. Телевизоры с телетекстом для приема программ со скрытыми субтитрами, всего:
18-01-01 | Телевизор с телетекстом для приема программ со скрытыми субтитрами с диагональю не менее 80 см
19. Телефонные устройства с текстовым выходом, всего:
19-01-01 | Телефонное устройство с функцией видеосвязи, навигации и с текстовым выходом
20. Голосообразующие аппараты, всего:
20-01-01 | Голосообразующий аппарат
21. Специальные средства при нарушениях функций выделения (моче- и калоприемники), всего:
21-01-01 | Однокомпонентный дренируемый калоприемник со встроенной плоской пластиной
21-01-02 | Однокомпонентный дренируемый калоприемник со встроенной конвексной пластиной
21-01-03 | Однокомпонентный недренируемый калоприемник со встроенной плоской пластиной
21-01-04 | Однокомпонентный недренируемый калоприемник со встроенной конвексной пластиной
21-01-05 | Однокомпонентный дренируемый уроприемник со встроенной плоской пластиной
21-01-06 | Однокомпонентный дренируемый уроприемник со встроенной конвексной пластиной
21-01-07 | Двухкомпонентный дренируемый калоприемник в комплекте:
Адгезивная пластина, плоская
Мешок дренируемый
21-01-08 | Двухкомпонентный дренируемый калоприемник для втянутых стом в комплекте:
Адгезивная пластина, конвексная
Мешок дренируемый
21-01-09 | Двухкомпонентный недренируемый калоприемник в комплекте:
Адгезивная пластина, плоская
Мешок недренируемый
21-01-10 | Двухкомпонентный недренируемый калоприемник для втянутых стом в комплекте:
Адгезивная пластина, конвексная
Мешок недренируемый
21-01-11 | Двухкомпонентный дренируемый уроприемник в комплекте:
Адгезивная пластина, плоская
Уростомный мешок
21-01-12 | Двухкомпонентный дренируемый уроприемник для втянутых стом в комплекте:
Адгезивная пластина, конвексная
Уростомный мешок
21-01-13 | Пояс для калоприемников и уроприемников
21-01-14 | Калоприемник из пластмассы на поясе в комплекте с мешками
21-01-15 | Мочеприемник ножной (мешок для сбора мочи) дневной | Мочеприемники ножные (мешки для сбора мочи) дневные: мешки для сбора мочи из прозрачного, непрозрачного многослойного не пропускающего запах полиэтилена, (мешки для сбора мочи из прозрачного или непрозрачного многослойного не пропускающего запах полиэтилена используются в зависимости от потребностей и индивидуальных особенностей пострадавшего), анатомической формы, с мягкой нетканой подложкой, антирефлюксным клапаном, переходником для соединения с уропрезервативом или катетером, с отверстиями для крепления ремней. Дренажная трубка может быть гладкой или гофрированной. Объем от 350 до 800 мл. включительно. Длина дренажной трубки должна быть регулируемой длины. | 2022-11-09 | 400 | https://zakupki.gov.ru/epz/contract/contractCard/common-info.html?reestrNumber=1301501094522000250 | 62.74 | 2022-12-23
21-01-16 | Мочеприемник прикроватный (мешок для сбора мочи) ночной | Мочеприемники прикроватные (мешки для сбора мочи) ночные: мешки для сбора мочи из прозрачного, непрозрачного многослойного не пропускающего запах полиэтилена, (мешки для сбора мочи из прозрачного или непрозрачного многослойного не пропускающего запах полиэтилена используются в зависимости от потребностей и индивидуальных особенностей пострадавшего), анатомической формы, с мягкой нетканой подложкой, антирефлюксным клапаном, переходником для соединения с уропрезервативом или катетером, с отверстиями для крепления ремней. Дренажная трубка может быть гладкой или гофрированной. Объем – от 500 до 2000 мл включительно. Длина дренажной трубки должна быть регулируемой длины. Используются такие мочеприемники либо ночью, либо при постельном режиме, когда пациент в течение длительного времени не имеет возможности опорожнить мочеприемник. уропрезервативом или катетером, с отверстиями для крепления ремней. Дренажная трубка может быть гладкой или гофрированной. Объем – от 500 до 2000 мл включительно. Длина дренажной трубки должна быть регулируемой. | 2022-11-09 | 400 | https://zakupki.gov.ru/epz/contract/contractCard/common-info.html?reestrNumber=1301501094522000250 | 58.58 | 2022-12-23
21-01-17 | Пара ремешков для крепления мочеприемников (мешков для сбора мочи) к ноге | ремешки с застежкой на липучке пуговицами для крепления ножных мочеприемников на ноге, должны быть регулируемыми по длине, в индивидуальной упаковке — 2 шт (пара). Специальные средства при нарушениях функций выделения – пара ремешков для крепления мочеприемников (мешков для сбора мочи) к ноге — это устройства, носимые на себе, предназначенные для сбора мочи и устранения агрессивного воздействия на кожу. Конструкция ремешков для крепления мочеприемников (мешков для сбора мочи) к ноге - должна обеспечивать пользователю удобство и простоту обращения с ними. | 2022-05-27 | 206 | https://zakupki.gov.ru/epz/contract/contractCard/common-info.html?reestrNumber=1301501094522000160 | 201.07 | 2022-11-24
21-01-18 | Уропрезерватив с пластырем
21-01-19 | Уропрезерватив самоклеящийся
21-01-20 | Катетер для самокатетеризации лубрицированный
21-01-21 | Наборы - мочеприемники для самокатетеризации: мешок - мочеприемник, катетер лубрицированный для самокатетеризации
21-01-22 | Катетер уретральный длительного пользования
21-01-23 | Катетер уретральный постоянного пользования
21-01-24 | Катетер для эпицистостомы | Катетер урологический различных размеров — материал латекс с силиконовым покрытием, двойная стерильная упаковка для асептической катетеризации мочевого пузыря, вертикальные насечки по обеим сторонам внутренней упаковки для освобождения проксимального и дистального концов катетера, горизонтальные насечки по длиннику внутренней упаковки для высвобождения катетера из упаковки после его установки в мочевой пузырь, прочный воронкообразный коннектор, прочный и симметричный баллон, усиленная, не перекручивающаяся стенка катетера, маркировка размера катетера, объема баллона, материал из которого изготовлен катетер прямо на самом катетере, эластичный клапан для наполнения баллона, исключающий утечку воды, стерилизованный период 5 лет. Катетеры различного размерного ряда: размер 14мм, 16мм, 18мм, 20мм, 22мм, 24мм, 26мм, 28мм, 30мм, 32 мм (в ассортименте, в зависимости от индивидуальных потребностей Получателя). | 2022-05-27 | 206 | https://zakupki.gov.ru/epz/contract/contractCard/common-info.html?reestrNumber=1301501094522000160 | 88.74 | 2022-11-24
21-01-25 | Система (с катетером) для нефростомии
21-01-26 | Катетер мочеточниковый для уретерокутанеостомы
21-01-27 | Анальный тампон (средство ухода при недержании кала) | Анальный тампон, препятствующий непроизвольному выходу кишечного содержимого из прямой кишки, изготовлен из полиуретана, покрыт влагорастворимой биодеградирующей пленкой, имеет форму анальной свечи. Шнур для извлечения анального тампона должен быть изготовлен из хлопка. Каждый анальный тампон должен находиться в индивидуальной упаковке. Поставщик обеспечивает инвалиду индивидуальный подбор с учетом индивидуальных особенностей инвалида.биодеградирующей пленкой, имеет форму анальной свечи. Шнур для извлечения анального тампона должен быть изготовлен из хлопка. Каждый анальный тампон должен находиться в индивидуальной упаковке. Поставщик обеспечивает инвалиду индивидуальный подбор с учетом индивидуальных особенностей инвалида. | 2022-05-04 | 187 | https://zakupki.gov.ru/epz/contract/contractCard/common-info.html?reestrNumber=1301501094522000144 | 303.04 | 2022-05-31
21-01-28 | Ирригационная система для опорожнения кишечника через колостому
21-01-29 | Паста-герметик для защиты и выравнивания кожи вокруг стомы в тубе, не менее 60 г
21-01-30 | Паста-герметик для защиты и выравнивания кожи вокруг стомы в полосках, не менее 60 г
21-01-31 | Крем защитный в тубе, не менее 60 мл | Нестерильный крем для ухода за кожей при сильном раздражении, возникшем в результате длительного контакта с продуктами распада мочи и кала. Не содержит воду и не препятствует адгезии, тюбик 60 мл. | 2022-05-25 | 204 | https://zakupki.gov.ru/epz/contract/contractCard/common-info.html?reestrNumber=1301501094522000155 | 175.2 | 2022-07-19
21-01-32 | Пудра (порошок) абсорбирующая в тубе, не менее 25 г
21-01-33 | Защитная пленка во флаконе, не менее 50 мл
21-01-34 | Защитная пленка в форме салфеток, не менее 30 шт. | Вещество для защиты кожи вокруг стомы и кожи промежности от агрессивного воздействия мочи и кала, а также от механических повреждений при отклеивании адгезивов, при нанесении и высыхании защитная пленка образует на коже полупроводящую эластичную защитную пленку, устойчивую к воздействию воды, салфетка, индивидуальная упаковка (100 шт в упаковке). | 2022-05-25 | 204 | https://zakupki.gov.ru/epz/contract/contractCard/common-info.html?reestrNumber=1301501094522000155 | 1121.5 | 2022-07-19
21-01-35 | Очиститель для кожи во флаконе, не менее 180 мл | Очиститель для кожи вокруг стомы - очищающее средство для ухода за кожей вокруг стомы, заменяющее мыло и воду, растворители и другие агрессивные, высушивающие кожу вещества, для безопасного удаления остатков адгезива, защитной пасты и пленки, флакон 180 мл | 2022-05-25 | 204 | https://zakupki.gov.ru/epz/contract/contractCard/common-info.html?reestrNumber=1301501094522000155 | 175.3 | 2022-07-19
21-01-36 | Очиститель для кожи в форме салфеток, не менее 30 шт. | Очиститель для кожи вокруг стомы - очищающее средство для ухода за кожей вокруг стомы, заменяющее мыло и воду, растворители и другие агрессивные, высушивающие кожу вещества, для безопасного удаления остатков адгезива, защитной пасты и пленки, салфетка. Каждая салфетка в индивидуальной блистерной упаковке, что способствует надежному сохранению действующего раствора на протяжении всего срока годности. В упаковке 100шт. | 2022-05-25 | 204 | https://zakupki.gov.ru/epz/contract/contractCard/common-info.html?reestrNumber=1301501094522000155 | 1288.53 | 2022-07-19
21-01-37 | Нейтрализатор запаха во флаконе, не менее 50 мл
21-01-38 | Абсорбирующие желирующие пакетики для стомных мешков, 30 шт.
21-01-39 | Адгезивная пластина-полукольцо для дополнительной фиксации пластин калоприемников и уроприемников, не менее 40 шт.
21-01-40 | Адгезивная пластина - кожный барьер
21-01-41 | Защитные кольца для кожи вокруг стомы
21-01-42 | Тампон для стомы
б/н | Катетер "Уроцел" (мочеприемное устройство)
22. Абсорбирующее белье, подгузники, всего:
22-01-01 | Впитывающие простыни (пеленки) размером не менее 40 x 60 см (впитываемостью от 400 до 500 мл)
22-01-02 | Впитывающие простыни (пеленки) размером не менее 60 x 60 см (впитываемостью от 800 до 1200 мл)
22-01-03 | Впитывающие простыни (пеленки) размером не менее 60 x 90 см (впитываемостью от 1200 до 1900 мл) | Впитывающие простыни (пеленки) размером не менее 60*90 см (впитываемость не менее от 1200 до 1900 мл) должны обеспечивать соблюдение санитарно-гигиенических условий для пострадавших с нарушениями функций выделения. Впитывающая простыня (пеленка) представляет многослойное изделие прямоугольной формы, с верхним слоем, состоящим из мягкого гидрофильного не тканого материала, позволяющим быстро пропускать жидкость во впитывающий слой. Внутренний слой впитывающей простыни (пеленки) должен состоять из распущенной целлюлозы, которая позволяет впитанной жидкости равномерно распределяться по всей поверхности. Печатное изображение(при наличии) на белье должно быть четким, без искажений и пробелов. Нижний слой материала не должен пропускать влагу. В простынях (пеленках) должны отсутствовать следы выщипывания волокон с поверхности белья и отмарывания краски. | 2022-05-30 | 208 | https://zakupki.gov.ru/epz/contract/contractCard/common-info.html?reestrNumber=1301501094522000159 | 19.32 | 2022-12-09
22-01-04 | Подгузники для взрослых, размер "XS" (объем талии/бедер до 60 см), с полным влагопоглощением не менее 1000 г
22-01-05 | Подгузники для взрослых, размер "XS" (объем талии/бедер до 60 см), с полным влагопоглощением не менее 1200 г
22-01-06 | Подгузники для взрослых, размер "S" (объем талии/бедер до 90 см), с полным влагопоглощением не менее 1000 г | Подгузник для взрослых — представляет собой многослойное впитывающее изделие разового использования с абсорбирующим слоем из волокнистых полуфабрикатов преимущественно древесного происхождения, содержащим гелеобразующие влагопоглощающие вещества (супер абсорбенты). Подгузники для взрослых должны быть предназначены для впитывания и удержания мочи, использоваться для ухода за больными, страдающими недержанием мочи, в том числе средней и тяжелой степени, лежачими больными, а так же в других случаях. Форма подгузника должна соответствовать структуре человека, в том числе развертке нижней части-торса человека с дополнительным увеличением площади на запах боковых частей. Впитывающий слой подгузника имеет форму, дающую возможность использования мужчинами и женщинами. | 2021-09-21 | 387 | https://zakupki.gov.ru/epz/contract/contractCard/common-info.html?reestrNumber=1301501094521000263 | 27.33 | 2021-11-15
22-01-07 | Подгузники для взрослых, размер "S" (объем талии/бедер до 90 см), с полным влагопоглощением не менее 1400 г
22-01-08 | Подгузники для взрослых, размер "М" (объем талии/бедер до 120 см), с полным влагопоглощением не менее 1300 г | Подгузник для взрослых — представляет собой многослойное впитывающее изделие разового использования с абсорбирующим слоем из волокнистых полуфабрикатов преимущественно древесного происхождения, содержащим гелеобразующие влагопоглощающие вещества (супер абсорбенты). Подгузники для взрослых должны быть предназначены для впитывания и удержания мочи, использоваться для ухода за больными, страдающими недержанием мочи, в том числе средней и тяжелой степени, лежачими больными, а так же в других случаях. Форма подгузника должна соответствовать структуре человека, в том числе развертке нижней части-торса человека с дополнительным увеличением площади на запах боковых частей. Впитывающий слой подгузника имеет форму, дающую возможность использования мужчинами и женщинами. | 2021-09-21 | 387 | https://zakupki.gov.ru/epz/contract/contractCard/common-info.html?reestrNumber=1301501094521000263 | 31.17 | 2021-11-15
22-01-09 | Подгузники для взрослых, размер "M" (объем талии/бедер до 120 см), с полным влагопоглощением не менее 1800 г | Подгузник для взрослых — представляет собой многослойное впитывающее изделие разового использования с абсорбирующим слоем из волокнистых полуфабрикатов преимущественно древесного происхождения, содержащим гелеобразующие влагопоглощающие вещества (супер абсорбенты). Подгузники для взрослых должны быть предназначены для впитывания и удержания мочи, использоваться для ухода за больными, страдающими недержанием мочи, в том числе средней и тяжелой степени, лежачими больными, а так же в других случаях. Форма подгузника должна соответствовать структуре человека, в том числе развертке нижней части-торса человека с дополнительным увеличением площади на запах боковых частей. Впитывающий слой подгузника имеет форму, дающую возможность использования мужчинами и женщинами. | 2021-09-21 | 387 | https://zakupki.gov.ru/epz/contract/contractCard/common-info.html?reestrNumber=1301501094521000263 | 32.33 | 2021-11-15
22-01-10 | Подгузники для взрослых, размер "L" (объем талии/бедер до 150 см), с полным влагопоглощением не менее 1450 г | Подгузник для взрослых — представляет собой многослойное впитывающее изделие разового использования с абсорбирующим слоем из волокнистых полуфабрикатов преимущественно древесного происхождения, содержащим гелеобразующие влагопоглощающие вещества (супер абсорбенты). Подгузники для взрослых должны быть предназначены для впитывания и удержания мочи, использоваться для ухода за больными, страдающими недержанием мочи, в том числе средней и тяжелой степени, лежачими больными, а так же в других случаях. Форма подгузника должна соответствовать структуре человека, в том числе развертке нижней части-торса человека с дополнительным увеличением площади на запах боковых частей. Впитывающий слой подгузника имеет форму, дающую возможность использования мужчинами и женщинами. | 2021-09-21 | 387 | https://zakupki.gov.ru/epz/contract/contractCard/common-info.html?reestrNumber=1301501094521000263 | 35.67 | 2021-11-15
22-01-11 | Подгузники для взрослых, размер "L" (объем талии/бедер до 150 см), с полным влагопоглощением не менее 2000 г | Подгузник для взрослых — представляет собой многослойное впитывающее изделие разового использования с абсорбирующим слоем из волокнистых полуфабрикатов преимущественно древесного происхождения, содержащим гелеобразующие влагопоглощающие вещества (супер абсорбенты). Подгузники для взрослых должны быть предназначены для впитывания и удержания мочи, использоваться для ухода за больными, страдающими недержанием мочи, в том числе средней и тяжелой степени, лежачими больными, а так же в других случаях. Форма подгузника должна соответствовать структуре человека, в том числе развертке нижней части-торса человека с дополнительным увеличением площади на запах боковых частей. Впитывающий слой подгузника имеет форму, дающую возможность использования мужчинами и женщинами. | 2021-09-21 | 387 | https://zakupki.gov.ru/epz/contract/contractCard/common-info.html?reestrNumber=1301501094521000263 | 36.83 | 2021-11-15
22-01-12 | Подгузники для взрослых, размер "XL" (объем талии/бедер до 175 см), с полным влагопоглощением не менее 1450 г | Подгузник для взрослых — представляет собой многослойное впитывающее изделие разового использования с абсорбирующим слоем из волокнистых полуфабрикатов преимущественно древесного происхождения, содержащим гелеобразующие влагопоглощающие вещества (супер абсорбенты). Подгузники для взрослых должны быть предназначены для впитывания и удержания мочи, использоваться для ухода за больными, страдающими недержанием мочи, в том числе средней и тяжелой степени, лежачими больными, а так же в других случаях. Форма подгузника должна соответствовать структуре человека, в том числе развертке нижней части-торса человека с дополнительным увеличением площади на запах боковых частей. Впитывающий слой подгузника имеет форму, дающую возможность использования мужчинами и женщинами. | 2021-05-20 | 211 | https://zakupki.gov.ru/epz/contract/contractCard/common-info.html?reestrNumber=1301501094521000150 | 34.32 | 2021-06-21
22-01-13 | Подгузники для взрослых, размер "XL" (объем талии/бедер до 175 см), с полным влагопоглощением не менее 2800 г
22-01-14 | Подгузники для детей весом до 5 кг
22-01-15 | Подгузники для детей весом до 6 кг
22-01-16 | Подгузники для детей весом до 9 кг
22-01-17 | Подгузники для детей весом до 20 кг
22-01-18 | Подгузники для детей весом свыше 20 кг
б/н | Прокладки впитывающие (урологические) для женщин
б/н | Прокладки впитывающие (урологические) для мужчин
б/н | Впитывающие трусы для взрослых, женские
б/н | Впитывающие трусы для взрослых, мужские
б/н | Абсорбирующие прокладки
б/н | Прокладки впитывающие (урологические) для обоих полов
23. Кресла-стулья с санитарным оснащением, всего:
23-01-01 | Кресло-стул с санитарным оснащением (с колесами) | Кресло-стул с санитарным оснащением (с колесами) предназначен для использования в туалетных или других помещениях при самообслуживании и уходе за инвалидами. Кресло-стул с санитарным оснащением изготовлен из металлических труб с антикоррозийным покрытием. Основные технические характеристики следующие: - грузоподъемность не менее 120кг; - вес кресла-стула не более 10 кг; - ширина сидения не менее 430 мм. Кресло-стул с санитарным оснащением (с колесами) имеет основное оснащение: - подлокотники откидные; - пластмассовое судно с крышкой, съемное; - пластмассовое санитарное сидение; - регулируемая высота сиденья; - 4 (четыре) колеса, стояночные тормоза на задних колесах; - поручни, оснащенные пластиковыми подлокотниками. Рама кресла-стула складная. Материал, из которого сделан стул, легко дезинфицировать. | 2021-09-08 | 365 | https://zakupki.gov.ru/epz/contract/contractCard/common-info.html?reestrNumber=1301501094521000248 | 9187.17 | 2021-10-28
23-01-02 | Кресло-стул с санитарным оснащением (без колес) | Кресло-стул с санитарным оснащением (без колес) предназначен для использования в туалетных или других помещениях при самообслуживании и уходе за инвалидами. Кресло-стул с санитарным оснащением (без колес) изготовлен из металлических труб с антикоррозийным покрытием. Кресло-стул с санитарным оснащением (без колес) имеет габаритные размеры: - ширина сиденья не менее 430 мм; - масса стула не более 9 кг. - грузоподъёмность не менее 110 кг. Конструкция разборная. Конструкция кресла-стула имеет: - возможность пользоваться стандартным унитазом; - подлокотники откидные; - регулируемая высота сиденья; - регулируемые по высоте ножки с противоскользящими резиновыми наконечниками; - сиденье, ведро и крышка изготовлены из гигиенического пластика; - съемная гигиеническая защита от брызг, если кресло-стул используется как насадка на унитаз; - может применяться как кресло-туалет, насадка на унитаз или поручень для унитаза; - съёмное ведро с крышкой (судно). Материал, из которого сделан стул, легко дезинфицировать | 2021-09-08 | 365 | https://zakupki.gov.ru/epz/contract/contractCard/common-info.html?reestrNumber=1301501094521000248 | 6401.16 | 2021-10-28
23-01-03 | Кресло-стул с санитарным оснащением пассивного типа повышенной грузоподъемности (без колес)
23-01-04 | Кресло-стул с санитарным оснащением с дополнительной фиксацией (поддержкой) головы и тела, в том числе, для больных ДЦП
23-01-05 | Кресло-стул с санитарным оснащением активного типа
23.1. Брайлевский дисплей, программное обеспечение экранного доступа:
23.1-01-01 | Брайлевский дисплей для инвалидов, в том числе детей-инвалидов, с нарушениями функций одновременно слуха и зрения
23.1-01-02 | Программное обеспечение экранного доступа для инвалидов, в том числе детей-инвалидов, с нарушениями функций одновременно слуха и зрения
24. Транспортные средства (необходимой модификации):
б/н | без правой ноги | Автомобиль с адаптированными органами управления (без правой ноги), предназначенный для реабилитации застрахованных лиц с ограниченными физическими возможностями, получившими повреждение здоровья вследствие несчастных случаев на производстве. | 2022-11-07 | 397 | https://zakupki.gov.ru/epz/contract/contractCard/common-info.html?reestrNumber=1301501094522000249 | 851152.5 | 2022-12-13
б/н | без левой ноги | Автомобиль с адаптированными органами управления с автоматической трансмиссией | 2021-02-01 | 073 | https://zakupki.gov.ru/epz/contract/contractCard/common-info.html?reestrNumber=1301501094521000062 | 576253.56 | 2021-02-25
б/н | без обеих ног | Автомобиль с адаптированными органами управления (без участия обеих ног), предназначенного для реабилитации застрахованного лица с ограниченными физическими возможностями, получившим повреждение здоровья вследствие несчастных случаев на производств | 2022-12-06 | 473 | https://zakupki.gov.ru/epz/contract/contractCard/common-info.html?reestrNumber=1301501094522000288 | 867797.25 | 2022-02-17
б/н | без левой ноги / без правой руки
б/н | без правой ноги / без левой руки
б/н | с обычным управлением
25. Иные средства реабилитации:
25-01 | Иные средства реабилитации (указать какие) | bar: 1 to 6
1 | Наколенник силиконовый для крепления протеза
2 | Ремонт протеза голени модульного типа | 1: смена шины, культиприемной гильзы, вкладыша из педилена, замкового утойтва для силиконового чехла
2 | Система подъема и перемещения пациента передвижная, с питанием от батареи | Подъёмник электрический - для подъёма и перемещения лиц с нарушением опорно-двигательного аппарата по ровной поверхности, внутри помещений. Применяется для пересаживания с кровати на инвалидное кресло, туалет или санитарное судно, на стульчик для душа. Подъёмник имеет стальную разборную конструкцию, что даёт возможность его транспортировать в багажнике любого автомобиля. Подъёмник оснащён: педальным механизмом, позволяющим регулировать ширину раздвижных полозьев; тормозами на задних колёсах; надёжным электрическим приводом; пультом управления с витым проводом; необслуживаемой гелиевой батареей и зарядником к ней. Подъемник электрический имеет - электропривод, автоматическое отключение при перегрузке, ручное аварийное опускание, возможность опустить человека до уровня пола, низкие опоры дающие возможность подъезжать к различным бытовым предметам, изменяемый угол развода опор, поворачивающиеся колеса имеющие фиксаторы, быстрая подготавливаемость к работе. Технические характеристики: Грузоподъемность – не менее 125 кг. В комплект подъёмника входит: удобный анатомический подвес из быстросохнущей ткани. | 2021-02-16 | 099 | https://zakupki.gov.ru/epz/contract/contractCard/common-info.html?reestrNumber=1301501094521000074 | 150966.67 | 31.03.2021г.
Управляющий отделением |  | 3: С.Е. Кодюшев
Исполнитель
Главный специалист-эксперт |  | 3: В.В.Масесова
(должность) |  | 3: (ФИО); 6: (подпись)
Контактный телефон (с кодом города): 8-8512-44-87-26